## Автоматика
Категория 1 | Категория 2 | Категория 3 | Категория 4 | Категория 5 | Товар | Бренд | Артикул | pdf | Наличие | Фото 1 | Фото 2 | Фото 3 | Описание | Входное напряжение | Выходное напряжение | Выходной ток | Исполнение | Нагрузка | Тип (серия) | Материал корпуса | Максимальное напряжение | Степень защиты | Аксессуары | Количество педалей | Защитный кожух | Со встроенным радиатором | Со встроенным предохранителем | Реверсивные | Тип коммутации | Для коммутации постоянного тока
Автоматика | Контроль, управление и питание | Блоки питания |  |  | Блок питания однофазный 6EP1 232-1AA00 | Siemens | 6EP1_232-1AA00 |  |  | 6EP1_233-1AA00(1) | 6EP1_233-1AA00(2) |  | <p> Блок питания однофазный 6EP1 232-1AA00 SITOP PSA 100E (SIEMENS) с узкими компактным корпусом для эксплуатации в стандартных промышленных условиях. Прочный металлический корпус для установки на стандартную профильную шину DIN или на плоскую поверхность. Съемный терминальный блок для упрощения монтажа внешних цепей.</p> <ul> <li> Номинальное входное напряжение: ~230 В;</li> <li> Номинальное выходное напряжение: =24 В;</li> <li> Номинальный выходной ток: 2,5 А;</li> <li> Габариты (ШхВхГ), мм: 52 x 170 x 110;</li> <li> Вес (кг): 0,8.</li> </ul> <p> <strong>Производство:</strong> Германия</p> | ~230VAC | 24VDC | 2,5А | на DIN-рейку | однофазная
Автоматика | Контроль, управление и питание | Блоки питания |  |  | Блок питания однофазный 6EP1 232-1AA10 | Siemens | 6EP1_232-1AA10 |  |  | 6EP1_233-1AA00(1) | 6EP1_233-1AA00(2) |  | <p> Блок питания однофазный 6EP1 232-1AA10 SITOP PSA 100E (SIEMENS) с узкими компактным корпусом для эксплуатации в стандартных промышленных условиях. Прочный металлический корпус для установки на стандартную профильную шину DIN или на плоскую поверхность. Съемный терминальный блок для упрощения монтажа внешних цепей.</p> <ul> <li> Номинальное входное напряжение: ~230 В;</li> <li> Номинальное выходное напряжение: =24 В;</li> <li> Номинальный выходной ток: 4 А;</li> <li> Габариты (ШхВхГ), мм: 52 x 170 x 110;</li> <li> Вес (кг): 0,8.</li> </ul> <p> <strong>Производство:</strong> Германия</p> | ~230VAC | 24VDC | 4А | на DIN-рейку | однофазная
Автоматика | Контроль, управление и питание | Блоки питания |  |  | Блок питания однофазный 6EP1 233-1AA00 | Siemens | 6EP1_233-1AA00 |  |  | 6EP1_233-1AA00(1) | 6EP1_233-1AA00(2) |  | <p> Блок питания однофазный 6EP1 233-1AA00 SITOP PSA 100E (SIEMENS) с узкими компактным корпусом для эксплуатации в стандартных промышленных условиях. Прочный металлический корпус для установки на стандартную профильную шину DIN или на плоскую поверхность. Съемный терминальный блок для упрощения монтажа внешних цепей.</p> <ul> <li> Номинальное входное напряжение: ~230 В;</li> <li> Номинальное выходное напряжение: =24 В;</li> <li> Номинальный выходной ток: 6 А;</li> <li> Габариты (ШхВхГ), мм: 52 x 170 x 110;</li> <li> Вес (кг): 0,9.</li> </ul> <p> <strong>Производство:</strong> Германия</p> | ~230VAC | 24VDC | 6,3А | на DIN-рейку | однофазная
Автоматика | Контроль, управление и питание | Блоки питания |  |  | Блок питания однофазный 6EP1 234-1AA00 | Siemens | 6EP1_234-1AA00 |  |  | 6EP1_233-1AA00(1) | 6EP1_233-1AA00(2) |  | <p> Блок питания однофазный 6EP1 234-1AA00 SITOP PSA 100E (SIEMENS) с узкими компактным корпусом для эксплуатации в стандартных промышленных условиях. Прочный металлический корпус для установки на стандартную профильную шину DIN или на плоскую поверхность. Съемный терминальный блок для упрощения монтажа внешних цепей.</p> <ul> <li> Номинальное входное напряжение: ~230 В;</li> <li> Номинальное выходное напряжение: =24 В;</li> <li> Номинальный выходной ток: 12 А;</li> <li> Габариты (ШхВхГ), мм: 52 x 170 x 110;</li> <li> Вес (кг): 0,9.</li> </ul> <p> <strong>Производство:</strong> Германия</p> | ~230VAC | 24VDC | 12А | на DIN-рейку | однофазная
Автоматика | Контроль, управление и питание | Блоки питания |  |  | Блок питания однофазный 6EP1 311-1SH12 |  | 6EP1_311-1SH12 |  |  | 6EP1_311-1SH02(1) | 6EP1_311-1SH02(2) |  | <p> Блок питания однофазный 6EP1 311-1SH12 SITOP PSA 100E (SIEMENS) с узкими компактным корпусом для эксплуатации в стандартных промышленных условиях. Прочный металлический корпус для установки на стандартную профильную шину DIN или на плоскую поверхность. Съемный терминальный блок для упрощения монтажа внешних цепей.</p> <ul> <li> Номинальное входное напряжение: ~120/230 В;</li> <li> Номинальное выходное напряжение: =5 В;</li> <li> Номинальный выходной ток: 6,3 А;</li> <li> Габариты (ШхВхГ), мм: 72 x 90 x 55;</li> <li> Вес (кг): 0,25.</li> </ul> <p> <strong>Производство:</strong> Германия</p> | ~120/230VAC | 5VDC | 6,3А | на DIN-рейку | однофазная
Автоматика | Контроль, управление и питание | Блоки питания |  |  | Блок питания однофазный 6EP1 311-1SH02 | Siemens | 6EP1_311-1SH02 |  |  | 6EP1_311-1SH02(1) | 6EP1_311-1SH02(2) |  | <p> Блок питания однофазный миниатюрный 6EP1 311-1SH02 LOGO! Power (SIEMENS) с выходным напряжением =5 В постоянного тока. Имеет широкий диапазон входного напряжения переменного тока и обеспечивает стабилизацию выходного тока при перегрузках.</p> <ul> <li> Номинальное входное напряжение: ~120/230 В;</li> <li> Номинальное выходное напряжение: =5 В;</li> <li> Номинальный выходной ток: 3 А;</li> <li> Габариты (ШхВхГ), мм: 54 x 90 x 55;</li> <li> Вес (кг): 0,17.</li> </ul> <p> <strong>Производство:</strong> Германия</p> | ~120/230VAC | 5VDC | 3А | на DIN-рейку | однофазная
Автоматика | Контроль, управление и питание | Блоки питания |  |  | Блок питания однофазный 6EP1 321-1SH02 | Siemens | 6EP1_321-1SH02 |  |  | 6EP1_311-1SH02(1) | 6EP1_311-1SH02(2) |  | <p> Блок питания однофазный миниатюрный 6EP1 321-1SH02 LOGO! Power (SIEMENS) с выходным напряжением =12 В постоянного тока. Имеет широкий диапазон входного напряжения переменного тока и обеспечивает стабилизацию выходного тока при перегрузках.</p> <ul> <li> Номинальное входное напряжение: ~120/230 В;</li> <li> Номинальное выходное напряжение: =12 В;</li> <li> Номинальный выходной ток: 1,9 А;</li> <li> Габариты (ШхВхГ), мм: 54 x 90 x 55;</li> <li> Вес (кг): 0,17.</li> </ul> <p> <strong>Производство:</strong> Германия</p> | ~120/230VAC | 12VDC | 1,9А | на DIN-рейку | однофазная
Автоматика | Контроль, управление и питание | Блоки питания |  |  | Блок питания однофазный 6EP1 332-1SH42 | Siemens | 6EP1_332-1SH42 |  |  | 6EP1_311-1SH02(1) | 6EP1_311-1SH02(2) |  | <p> Блок питания однофазный миниатюрный 6EP1 332-1SH42 LOGO! Power (SIEMENS) с выходным напряжением =24 В постоянного тока. Имеет широкий диапазон входного напряжения переменного тока и обеспечивает стабилизацию выходного тока при перегрузках.</p> <ul> <li> Номинальное входное напряжение: ~93/264 В;</li> <li> Номинальное выходное напряжение: =24 В;</li> <li> Номинальный выходной ток: 2,5 А;</li> <li> Габариты (ШхВхГ), мм: 72 x 90 x 55;</li> <li> Вес (кг): 0,25.</li> </ul> <p> <strong>Производство:</strong> Германия</p> | ~93/264VAC | 24VDC | 2,5А | на DIN-рейку | однофазная
Автоматика | Контроль, управление и питание | Блоки питания |  |  | Блок питания однофазный 6EP1 332-1SH51 | Siemens | 6EP1_332-1SH51 |  |  | 6EP1_332-1SH51(1) | 6EP1_311-1SH02(2) |  | <p> Блок питания однофазный миниатюрный 6EP1 332-1SH51 LOGO! Power (SIEMENS) с выходным напряжением =24 В постоянного тока. Имеет широкий диапазон входного напряжения переменного тока и обеспечивает стабилизацию выходного тока при перегрузках.</p> <ul> <li> Номинальное входное напряжение: ~120/230 В;</li> <li> Номинальное выходное напряжение: =24 В;</li> <li> Номинальный выходной ток: 4 А;</li> <li> Габариты (ШхВхГ), мм: 90 x 90 x 55;</li> <li> Вес (кг): 0,34.</li> </ul> <p> <strong>Производство:</strong> Германия</p> | ~120/230VAC | 24VDC | 4А | на DIN-рейку | однофазная
Автоматика | Контроль, управление и питание | Блоки питания |  |  | Блок питания однофазный 6EP1 332-2BA10 | Siemens | 6EP1_332-2BA10 | 6EP1_332-2BA10.pdf |  | 6EP1_332-2BA10(1) | 6EP1_332-2BA10(2) |  | <p> Блок питания однофазный 6EP1 332-2BA10 SITOP Smart (SIEMENS) универсального назначения; высокая перегрузочная способность; настраиваемое выходное напряжение; выбираемый уровень входного напряжения</p> <ul> <li> Номинальное входное напряжение: ~120/230 В;</li> <li> Номинальное выходное напряжение: =24 В;</li> <li> Номинальный выходной ток: 2,5 А;</li> <li> Габариты (ШхВхГ), мм: 32,5 x 125 x 125;</li> <li> Вес (кг): 0,32.</li> </ul> <p> <strong>Производство:</strong> Германия</p> | ~120/230VAC | 24VDC | 2,5А | на DIN-рейку | однофазная
Автоматика | Контроль, управление и питание | Блоки питания |  |  | Блок питания однофазный 6EP1 351-1SH02 | Siemens | 6EP1_351-1SH02 |  |  | 6EP1_311-1SH02(1) | 6EP1_311-1SH02(2) |  | <p> Блок питания однофазный миниатюрный 6EP1 351-1SH02 LOGO! Power (SIEMENS) с выходным напряжением =5 В постоянного тока. Имеет широкий диапазон входного напряжения переменного тока и обеспечивает стабилизацию выходного тока при перегрузках.</p> <ul> <li> Номинальное входное напряжение: ~120/230 В;</li> <li> Номинальное выходное напряжение: =15 В;</li> <li> Номинальный выходной ток: 1,9 А;</li> <li> Габариты (ШхВхГ), мм: 54 x 90 x 55;</li> <li> Вес (кг): 0,17.</li> </ul> <p> <strong>Производство:</strong> Германия</p> | ~120/230VAC | 15VDC | 1,9А | на DIN-рейку | однофазная
Автоматика | Контроль, управление и питание | Блоки питания |  |  | Блок питания однофазный 6EP1 322-1SH02 | Siemens | 6EP1_322-1SH02 |  |  | 6EP1_332-1SH51(1) | 6EP1_311-1SH02(2) |  | <p> Блок питания однофазный 6EP1 322-1SH02 SITOP PSA 100E (SIEMENS) с узкими компактным корпусом для эксплуатации в стандартных промышленных условиях. Прочный металлический корпус для установки на стандартную профильную шину DIN или на плоскую поверхность. Съемный терминальный блок для упрощения монтажа внешних цепей.</p> <ul> <li> Номинальное входное напряжение: ~120/230 В;</li> <li> Номинальное выходное напряжение: =12 В;</li> <li> Номинальный выходной ток: 4,5 А;</li> <li> Габариты (ШхВхГ), мм: 72 x 90 x 55;</li> <li> Вес (кг): 0,25.</li> </ul> <p> <strong>Производство:</strong> Германия</p> | ~120/230VAC | 12VDC | 4,5А | на DIN-рейку | однофазная
Автоматика | Контроль, управление и питание | Блоки питания |  |  | Блок питания однофазный 6EP1 331-1SH02 | Siemens | 6EP1_331-1SH02 |  |  | 6EP1_311-1SH02(1) | 6EP1_311-1SH02(2) |  | <p> Блок питания однофазный миниатюрный 6EP1 331-1SH02 LOGO! Power (SIEMENS) с выходным напряжением =5 В постоянного тока. Имеет широкий диапазон входного напряжения переменного тока и обеспечивает стабилизацию выходного тока при перегрузках.</p> <ul> <li> Номинальное входное напряжение: ~93/264 В;</li> <li> Номинальное выходное напряжение: =24 В;</li> <li> Номинальный выходной ток: 1,3 А;</li> <li> Габариты (ШхВхГ), мм: 54 x 90 x 55;</li> <li> Вес (кг): 0,17.</li> </ul> <p> <strong>Производство:</strong> Германия</p> | ~93/264VAC | 24VDC | 1,3А | на DIN-рейку | однофазная
Автоматика | Контроль, управление и питание | Блоки питания |  |  | Блок питания однофазный 6EP1 331-2BA10 | Siemens | 6EP1_331-2BA10 | 6EP1_331-2BA10.pdf |  | 6EP1_331-2BA10(1) |  |  | <p> Блок питания однофазный 6EP1 331-2BA10 (SIEMENS), компактный, маломощный, для систем автоматизации различного назначения; широкий диапазон изменений входного напряжения переменного тока; минимальные монтажные объемы; работа рядом с низковольтной коммутационной аппаратурой</p> <ul> <li> Номинальное входное напряжение: ~120/230 В;</li> <li> Номинальное выходное напряжение: =24 В;</li> <li> Номинальный выходной ток: 0,5 А;</li> <li> Габариты (ШхВхГ), мм: 22,5 x 80 x 91;</li> <li> Вес (кг): 0,11.</li> </ul> <p> <strong>Производство:</strong> Германия</p> | ~120/230VAC | 24VDC | 0,5А | на DIN-рейку | однофазная
Автоматика | Контроль, управление и питание | Блоки питания |  |  | Блок питания однофазный 6EP1 332-1SH12 | Siemens | 6EP1_332-1SH12 | 6EP1_332-1SH12.pdf |  | 6EP1_332-1SH12(1) |  |  | <p> Блок питания однофазный 6EP1 332-1SH12 (SIEMENS) с входными цепями для всех видов питающих сетей; широкий диапазон изменений входных напряжений.</p> <ul> <li> Номинальное входное напряжение: ~120/230 В;</li> <li> Номинальное выходное напряжение: =24 В;</li> <li> Номинальный выходной ток: 2,5 А;</li> <li> Габариты (ШхВхГ), мм: 80 x 135 x 120;</li> <li> Вес (кг): 0,5.</li> </ul> <p> <strong>Производство:</strong> Германия</p> | ~120/230VAC | 24VDC | 2,5А | на DIN-рейку | однофазная
Автоматика | Контроль, управление и питание | Блоки питания |  |  | Блок питания однофазный 6EP1 332-1SH22 | Siemens | 6EP1_332-1SH22 | 6EP1_332-1SH22.pdf |  | 6EP1_332-1SH12(1) |  |  | <p> Блок питания однофазный 6EP1 332-1SH22 (SIEMENS) с входными цепями для всех видов питающих сетей; широкий диапазон изменений входных напряжений.</p> <ul> <li> Номинальное входное напряжение: ~120/230 В;</li> <li> Номинальное выходное напряжение: =24 В;</li> <li> Номинальный выходной ток: 4 А;</li> <li> Габариты (ШхВхГ), мм: 80 x 135 x 120;</li> <li> Вес (кг): 0,5.</li> </ul> <p> <strong>Производство:</strong> Германия</p> | ~120/230VAC | 24VDC | 4А | на DIN-рейку | однофазная
Автоматика | Контроль, управление и питание | Блоки питания |  |  | Блок питания однофазный 6EP1 332-1SH31 | Siemens | 6EP1_332-1SH31 | 6EP1_332-1SH31.pdf |  | 6EP1_332-1SH31(1) | 6EP1_332-1SH31(2) | 6EP1_332-1SH31(3) | <p> Блок питания однофазный 6EP1 332-1SH31 SIEMENS (SIEMENS) с входным напряжением переменного тока. Корпус формата модулей контроллера S7-200; малая монтажная глубина; выбираемый уровень входного напряжения. Наличие модификации SIPLUS: 6AG1 203-1SH31-2AA0 с диапазоном рабочих температур от -25 до +60 ºC и возможностью эксплуатации в среде с содержанием агрессивных примесей.</p> <ul> <li> Номинальное входное напряжение: ~120/230 В;</li> <li> Номинальное выходное напряжение: =24 В;</li> <li> Номинальный выходной ток: 3,5 А;</li> <li> Габариты (ШхВхГ), мм: 160 x 80 x 62;</li> <li> Вес (кг): 0,5.</li> </ul> <p> <strong>Производство:</strong> Германия</p> | ~120/230VAC | 24VDC | 3,5А | на DIN-рейку | однофазная
Автоматика | Контроль, управление и питание | Блоки питания |  |  | Блок питания однофазный 6EP1 332-2BA00 | Siemens | 6EP1_332-2BA00 | 6EP1_332-2BA00.pdf |  | 6EP1_332-2BA00(1) | 6EP1_332-2BA00(2) |  | <p> Блок питания однофазный 6EP1 332-2BA00 (SIEMENS), класса 2 с выходной мощностью до 100 Вт и выбираемым уровнем входного напряжения.</p> <ul> <li> Номинальное входное напряжение: ~120/230 В;</li> <li> Номинальное выходное напряжение: =24 В;</li> <li> Номинальный выходной ток: 3,7 А;</li> <li> Габариты (ШхВхГ), мм: 75 x 125 x 125;</li> <li> Вес (кг): 0,75.</li> </ul> <p> <strong>Производство:</strong> Германия</p> | ~120/230VAC | 24VDC | 3,7А | на DIN-рейку | однофазная
Автоматика | Контроль, управление и питание | Блоки питания |  |  | Блок питания однофазный 6EP1 333-1AL12 | Siemens | 6EP1_333-1AL12 | 6EP1_333-1AL12.pdf |  | 6EP1_333-1AL12(1) | 6EP1_333-1AL12(2) | 6EP1_333-1AL12(3) | <p> Блок питания однофазный 6EP1 333-1AL12 (SIEMENS) с минимальной монтажной глубиной для использования со станциями распределенного ввода- вывода и других применений.</p> <ul> <li> Номинальное входное напряжение: ~120/230 В;</li> <li> Номинальное выходное напряжение: =24 В;</li> <li> Номинальный выходной ток: 5 А;</li> <li> Габариты (ШхВхГ), мм: 160 x 130 x 60;</li> <li> Вес (кг): 0,6.</li> </ul> <p> <strong>Производство:</strong> Германия</p> | ~120/230VAC | 24VDC | 5А | на DIN-рейку | однофазная
Автоматика | Контроль, управление и питание | Блоки питания |  |  | Блок питания однофазный 6EP1 333-2AA01 | Siemens | 6EP1_333-2AA01 | 6EP1_333-2AA01.pdf |  | 6EP1_333-2AA01(1) | 6EP1_332-2BA10(2) |  | <p> Блок питания однофазный 6EP1 333-2AA01 SITOP Smart (SIEMENS) универсального назначения; высокая перегрузочная способность; настраиваемое выходное напряжение; выбираемый уровень входного напряжения.</p> <ul> <li> Номинальное входное напряжение: ~120/230 В;</li> <li> Номинальное выходное напряжение: =24 В;</li> <li> Номинальный выходной ток: 5 А;</li> <li> Габариты (ШхВхГ), мм: 50 x 125 x 125;</li> <li> Вес (кг): 0,5.</li> </ul> <p> <strong>Производство:</strong> Германия</p> | ~120/230VAC | 24VDC | 5А | на DIN-рейку | однофазная
Автоматика | Контроль, управление и питание | Блоки питания |  |  | Блок питания однофазный 6EP1 333-2BA01 | Siemens | 6EP1_333-2BA01 | 6EP1_333-2BA01.pdf |  | 6EP1_333-2AA01(1) | 6EP1_332-2BA10(2) |  | <p> Блок питания однофазный 6EP1 333-2BA01 SITOP Smart (SIEMENS) универсального назначения; высокая перегрузочная способность; настраиваемое выходное напряжение; выбираемый уровень входного напряжения; ограничение гармоник в цепи питания переменным током.</p> <ul> <li> Номинальное входное напряжение: ~120/230 В;</li> <li> Номинальное выходное напряжение: =24 В;</li> <li> Номинальный выходной ток: 5 А;</li> <li> Габариты (ШхВхГ), мм: 50 x 125 x 125;</li> <li> Вес (кг): 0,5.</li> </ul> <p> <strong>Производство:</strong> Германия</p> | ~120/230VAC | 24VDC | 5А | на DIN-рейку | однофазная
Автоматика | Контроль, управление и питание | Блоки питания |  |  | Блок питания однофазный 6EP1 334-1AL12 | Siemens | 6EP1_334-1AL12 | 6EP1_334-1AL12.pdf |  | 6EP1_333-1AL12(1) | 6EP1_333-1AL12(2) |  | <p> Блок питания однофазный 6EP1 334-1AL12 (SIEMENS) с минимальной монтажной глубиной для использования со станциями распределенного ввода- вывода и других применений.</p> <ul> <li> Номинальное входное напряжение: ~120/230 В;</li> <li> Номинальное выходное напряжение: =24 В;</li> <li> Номинальный выходной ток: 10 А;</li> <li> Габариты (ШхВхГ), мм: 160 x 130 x 60;</li> <li> Вес (кг): 0,72.</li> </ul> <p> <strong>Производство:</strong> Германия</p> | ~120/230VAC | 24VDC | 10А | на DIN-рейку | однофазная
Автоматика | Контроль, управление и питание | Блоки питания |  |  | Блок питания однофазный 6EP1 334-1SH01 | Siemens | 6EP1_334-1SH01 | 6EP1_334-1SH01.pdf |  | 6EP1_334-1SH01(1) | 6EP1_334-1SH01(2) |  | <p> Блок питания однофазный 6EP1 334-1SH01 (SIEMENS). Входные цепи для всех видов питающих сетей; широкий диапазон изменений входных напряжений: от 93 до 264 В переменного и от 110 до 350 В постоянного тока; питание всех видов нагрузки.</p> <ul> <li> Номинальное входное напряжение: ~120/230 В или ~110/350 В;</li> <li> Номинальное выходное напряжение: =24 В;</li> <li> Номинальный выходной ток: 10 А;</li> <li> Габариты (ШхВхГ), мм: 200 x 125 x 135;</li> <li> Вес (кг): 1,8.</li> </ul> <p> <strong>Производство:</strong> Германия</p> | ~120/230VAC или ~110/350VAC | 24VDC | 10А | на DIN-рейку | однофазная
Автоматика | Контроль, управление и питание | Блоки питания |  |  | Блок питания однофазный 6EP1 334-2AA01 | Siemens | 6EP1_334-2AA01 | 6EP1_334-2AA01.pdf |  | 6EP1_334-2AA01(1) | 6EP1_332-2BA10(2) |  | <p> Блок питания однофазный 6EP1 334-2AA01 SITOP Smart (SIEMENS) универсального назначения; высокая перегрузочная способность; настраиваемое выходное напряжение; выбираемый уровень входного напряжения.</p> <ul> <li> Номинальное входное напряжение: ~120/230 В;</li> <li> Номинальное выходное напряжение: =24 В;</li> <li> Номинальный выходной ток: 10 А;</li> <li> Габариты (ШхВхГ), мм: 70 x 125 x 125;</li> <li> Вес (кг): 0,75.</li> </ul> <p> <strong>Производство:</strong> Германия</p> | ~120/230VAC | 24VDC | 10А | на DIN-рейку | однофазная
Автоматика | Контроль, управление и питание | Блоки питания |  |  | Блок питания однофазный 6EP1 334-2BA01 | Siemens | 6EP1_334-2BA01 | 6EP1_334-2BA01.pdf |  | 6EP1_334-2AA01(1) | 6EP1_334-2BA01(2) | 6EP1_332-2BA10(2) | <p> Блок питания однофазный 6EP1 334-2BA01 SITOP Smart (SIEMENS) универсального назначения; высокая перегрузочная способность; настраиваемое выходное напряжение; выбираемый уровень входного напряжения; ограничение гармоник в цепи питания переменным током Наличие модификации SIPLUS: 6AG1 334-2BA01-4AA0 с возможностью эксплуатации в среде с содержанием агрессивных примесей.</p> <ul> <li> Номинальное входное напряжение: ~120/230 В;</li> <li> Номинальное выходное напряжение: =24 В;</li> <li> Номинальный выходной ток: 10 А;</li> <li> Габариты (ШхВхГ), мм: 70 x 125 x 125;</li> <li> Вес (кг): 0,8.</li> </ul> <p> <strong>Производство:</strong> Германия</p> | ~120/230VAC | 24VDC | 10А | на DIN-рейку | однофазная
Автоматика | Контроль, управление и питание | Блоки питания |  |  | Блок питания однофазный 6EP1 336-3BA00 | Siemens | 6EP1_336-3BA00 | 6EP1_336-3BA00.pdf |  | 6EP1_336-3BA00(1) | 6EP1_336-3BA00(2) | 6EP1_336-3BA00(3) | <p> Блок питания однофазный 6EP1 336-3BA00 SITOP Modular (SIEMENS) с линейным или фазным входным напряжением переменного тока; переключаемыми выходными характеристиками; возможностью расширения дополнительными модулями. Наличие модификации 6EP1 336-3BA00-8AA0, сохраняющей работоспособность при появлении конденсата на печатных платах и в тропических условиях.</p> <ul> <li> Номинальное входное напряжение: ~120/230 В;</li> <li> Номинальное выходное напряжение: =24 В;</li> <li> Номинальный выходной ток: 20 А;</li> <li> Габариты (ШхВхГ), мм: 160 x 125 x 125;</li> <li> Вес (кг): 2,2.</li> </ul> <p> <strong>Производство:</strong> Германия</p> | ~120/230VAC | 24VDC | 20А | на DIN-рейку | однофазная
Автоматика | Контроль, управление и питание | Блоки питания |  |  | Блок питания однофазный 6EP1 337-3BA00 | Siemens | 6EP1_337-3BA00 | 6EP1_337-3BA00.pdf |  | 6EP1_337-3BA00(1) | 6EP1_337-3BA00(2) | 6EP1_337-3BA00(3) | <p> Блок питания однофазный 6EP1 337-3BA00 SITOP Modular (SIEMENS) с линейным или фазным входным напряжением переменного тока; переключаемыми выходными характеристиками; возможностью расширения дополнительными модулями.</p> <ul> <li> Номинальное входное напряжение: ~120/230 В;</li> <li> Номинальное выходное напряжение: =24 В;</li> <li> Номинальный выходной ток: 40 А;</li> <li> Габариты (ШхВхГ), мм: 52 x 170 x 110;</li> <li> Вес (кг): 2,9.</li> </ul> <p> <strong>Производство:</strong> Германия</p> | ~120/230VAC | 24VDC | 40А | на DIN-рейку | однофазная
Автоматика | Контроль, управление и питание | Блоки питания |  |  | Блок питания однофазный 6EP1 352-1SH02 | Siemens | 6EP1_352-1SH02 |  |  | 6EP1_311-1SH02(1) | 6EP1_311-1SH02(2) |  | <p> Блок питания однофазный 6EP1 352-1SH02 SITOP PSA 100E (SIEMENS) с узкими компактным корпусом для эксплуатации в стандартных промышленных условиях. Прочный металлический корпус для установки на стандартную профильную шину DIN или на плоскую поверхность. Съемный терминальный блок для упрощения монтажа внешних цепей.</p> <ul> <li> Номинальное входное напряжение: ~120/230 В;</li> <li> Номинальное выходное напряжение: =15 В;</li> <li> Номинальный выходной ток: 4 А;</li> <li> Габариты (ШхВхГ), мм: 72 x 90 x 55;</li> <li> Вес (кг): 0,25.</li> </ul> <p> <strong>Производство:</strong> Германия</p> | ~120/230VAC | 15VDC | 4А | на DIN-рейку | однофазная
Автоматика | Контроль, управление и питание | Блоки питания |  |  | Блок питания однофазный 6EP1 353-0AA00 | Siemens | 6EP1_353-0AA00 | 6EP1_353-0AA00.pdf |  | 6EP1_353-0AA00(1) | 6EP1_353-0AA00(2) |  | <p> Блок питания однофазный 6EP1 353-0AA00 SITOP Dual (SIEMENS) с двумя выходами =15 В/3.5 А, которые могут использоваться независимо друг от друга, включаться последовательно или параллельно. Например, для построения двуполярного блока питания.</p> <ul> <li> Номинальное входное напряжение: ~120/230 В;</li> <li> Номинальное выходное напряжение: 2 х =15 В;</li> <li> Номинальный выходной ток: 2 х 3.5 А;</li> <li> Габариты (ШхВхГ), мм: 75 x 125 x 125;</li> <li> Вес (кг): 0,75.</li> </ul> <p> <strong>Производство:</strong> Германия</p> | ~120/230VAC | 2х=15VDC | 2х3,5А | на DIN-рейку | однофазная
Автоматика | Контроль, управление и питание | Блоки питания |  |  | Блок питания однофазный 6EP1 353-2BA00 | Siemens | 6EP1_353-2BA00 | 6EP1_353-2BA00.pdf |  | 6EP1_353-2BA00(1) | 6EP1_353-2BA00(2) |  | <p> Блок питания однофазный 6EP1 353-2BA00 SITOP Flexi (SIEMENS) с альтернативным регулируемым уровнем выходного напряжения и мощностью нагрузки до 125 Вт.</p> <ul> <li> Номинальное входное напряжение: ~120/230 В;</li> <li> Номинальное выходное напряжение: 3/57 В;</li> <li> Номинальный выходной ток: 2/10 А;</li> <li> Габариты (ШхВхГ), мм: 75 x 125 x 125;</li> <li> Вес (кг): 0,9.</li> </ul> <p> <strong>Производство:</strong> Германия</p> | ~120/230VAC | 3/57VDC | 2/10А | на DIN-рейку | однофазная
Автоматика | Контроль, управление и питание | Блоки питания |  |  | Блок питания однофазный 6EP1 731-2BA00 | Siemens | 6EP1_731-2BA00 | 6EP1_731-2BA00.pdf |  | 6EP1_731-2BA00(1) | 6EP1_731-2BA00(2) |  | <p> Блок питания однофазный 6EP1 731-2BA00 SITOP (SIEMENS), для систем автоматизации различного назначения; широкий диапазон изменений входного напряжения постоянного тока; минимальные монтажные объемы; работа рядом с низковольтной коммутационной аппаратурой. Наличие модификации SIPLUS: 6AG1 931-2BA00-3AA0 для работы в среде с содержанием агрессивных примесей.</p> <ul> <li> Номинальное входное напряжение: ~48/220 В;</li> <li> Номинальное выходное напряжение: =24 В;</li> <li> Номинальный выходной ток: 0,375 А;</li> <li> Габариты (ШхВхГ), мм: 22,5 x 80 x 91;</li> <li> Вес (кг): 0,14.</li> </ul> <p> <strong>Производство:</strong> Германия</p> | ~48/220VAC | 24VDC | 0,375А | на DIN-рейку | однофазная
Автоматика | Контроль, управление и питание | Блоки питания |  |  | Блок питания однофазный 6EP1 732-0AA00 | Siemens | 6EP1_732-0AA00 | 6EP1_732-0AA00.pdf |  | 6EP1_732-0AA00(1) |  |  | <p> Блок питания однофазный 6EP1 732-0AA00 SITOP (SIEMENS) с входным напряжением постоянного тока. Преобразователь постоянного тока в постоянный ток; питание от аккумуляторной батареи или сети постоянного тока; широкий диапазон изменения входного напряжения постоянного тока (от 38 до 121 В).</p> <ul> <li> Номинальное входное напряжение: ~48/220 В;</li> <li> Номинальное выходное напряжение: =24 В;</li> <li> Номинальный выходной ток: 2 А;</li> <li> Габариты (ШхВхГ), мм: 80 x 135 x 120;</li> <li> Вес (кг): 0,5.</li> </ul> <p> <strong>Производство:</strong> Германия</p> | ~48/220VAC | 24VDC | 2А | на DIN-рейку | однофазная
Автоматика | Контроль, управление и питание | Блоки питания |  |  | Блок питания однофазный 6ES7 307-1BA00-0AA0 | Siemens | 6ES7_307-1BA00-0AA0 | 6ES7_307-1BA00-0AA0.pdf |  | 6ES7_307-1BA00-0AA0(1) | 6ES7_307-1BA00-0AA0(2) | 6ES7_307-1BA00-0AA0(3) | <p> Блок питания однофазный 6ES7 307-1BA00-0AA0 (SIEMENS), контроллера S7-300 с силовой перемычкой для подключения к центральному процессору; установка на профильную шину S7-300 или на стандартную профильную шину DIN 35x15 с использованием адаптера.</p> <ul> <li> Номинальное входное напряжение: ~120/230 В;</li> <li> Номинальное выходное напряжение: =24 В;</li> <li> Номинальный выходной ток: 2 А;</li> <li> Габариты (ШхВхГ), мм: 50 x 125 x 120;</li> <li> Вес (кг): 0,42.</li> </ul> <p> <strong>Производство:</strong> Германия</p> | ~120/230VAC | 24VDC | 2А | на DIN-рейку | однофазная
Автоматика | Контроль, управление и питание | Блоки питания |  |  | Блок питания однофазный 6ES7 307-1EA00-0AA0 | Siemens | 6ES7_307-1EA00-0AA0 | 6ES7_307-1EA00-0AA0.pdf |  | 6ES7_307-1EA00-0AA0(1) | 6ES7_307-1EA00-0AA0(2) | 6ES7_307-1EA00-0AA0(3) | <p> Блок питания однофазный 6ES7 307-1EA00-0AA0 (SIEMENS), программируемого контроллера S7-300 с силовой перемычкой для подключения к центральному процессору; установка на профильную шину S7-300 или на стандартную профильную шину DIN 35x15 с использованием адаптера.</p> <ul> <li> Номинальное входное напряжение: ~120/230 В;</li> <li> Номинальное выходное напряжение: =24 В;</li> <li> Номинальный выходной ток: 5 А;</li> <li> Габариты (ШхВхГ), мм: 80 x 125 x 120;</li> <li> Вес (кг): 0,74.</li> </ul> <p> <strong>Производство:</strong> Германия</p> | ~120/230VAC | 24VDC | 5А | на DIN-рейку | однофазная
Автоматика | Контроль, управление и питание | Блоки питания |  |  | Блок питания однофазный 6ES7 307-1EA80-0AA0 | Siemens | 6ES7_307-1EA80-0AA0 | 6ES7_307-1EA80-0AA0.pdf |  | 6ES7_307-1EA80-0AA0(1) | 6ES7_307-1BA00-0AA0(3) |  | <p> Блок питания однофазный 6ES7 307-1EA80-0AA0 (SIEMENS), контроллера S7-300 с силовой перемычкой для подключения к CPU; для тяжелых условий эксплуатации; установка на профильную шину S7-300 или на стандартную профильную шину DIN 35x15 с использованием адаптера. Наличие модификации SIPLUS: 6AG1 307-1EA80-2AA0 с диапазоном рабочих температур от -25 до +60 ºC, возможностью эксплуатации в среде с содержанием агрессивных примесей и наличием сертификата для использования на железнодорожном транспорте.</p> <ul> <li> Номинальное входное напряжение: ~120/230 В;</li> <li> Номинальное выходное напряжение: =24 В;</li> <li> Номинальный выходной ток: 5 А;</li> <li> Габариты (ШхВхГ), мм: 80 x 125 x 120;</li> <li> Вес (кг): 0,57.</li> </ul> <p> <strong>Производство:</strong> Германия</p> | ~120/230VAC | 24VDC | 5А | на DIN-рейку | однофазная
Автоматика | Контроль, управление и питание | Блоки питания |  |  | Блок питания однофазный 6ES7 305-1BA80-0AA0 | Siemens | 6ES7_305-1BA80-0AA0 | 6ES7_305-1BA80-0AA0.pdf |  | 6ES7_305-1BA80-0AA0(1) |  |  | <p> Блок питания однофазный 6ES7 305-1BA80-0AA0 (SIEMENS), контроллера S7-300 с силовой перемычкой для подключения к CPU; для тяжелых условий эксплуатации; установка на профильную шину S7-300 или на стандартную профильную шину DIN 35x15 с использованием адаптера. Наличие модификации SIPLUS: 6AG1 305-1BA80-2AA0 с диапазоном рабочих температур от -25 до +60 ºC и наличием сертификата для использования на железнодорожном транспорте.</p> <ul> <li> Номинальное входное напряжение: ~24/110 В;</li> <li> Номинальное выходное напряжение: =24 В;</li> <li> Номинальный выходной ток: 2 А;</li> <li> Габариты (ШхВхГ), мм: 80 x 125 x 120;</li> <li> Вес (кг): 0,75.</li> </ul> <p> <strong>Производство:</strong> Германия</p> | ~24/110VAC | 24VDC | 2А | на DIN-рейку | однофазная
Автоматика | Контроль, управление и питание | Блоки питания |  |  | Блок питания однофазный 6ES7 307-1KA01-0AA0 | Siemens | 6ES7_307-1KA01-0AA0 | 6ES7_307-1KA01-0AA0.pdf |  | 6ES7_307-1KA01-0AA0(1) | 6ES7_307-1BA00-0AA0(3) |  | <p> Блок питания однофазный 6ES7 307-1KA01-0AA0 (SIEMENS), контроллера S7-300 с силовой перемычкой для подключения к центральному процессору; установка на профильную шину S7-300 или на стандартную профильную шину DIN 35x15 с использованием адаптера. Наличие модификации SIPLUS: 6AG1 307-1KA01-4AA0 с возможностью эксплуатации в среде с содержанием агрессивных примесей.</p> <ul> <li> Номинальное входное напряжение: ~120/230 В;</li> <li> Номинальное выходное напряжение: =24 В;</li> <li> Номинальный выходной ток: 10 А;</li> <li> Габариты (ШхВхГ), мм: 120 x 125 x 120;</li> <li> Вес (кг): 1,1.</li> </ul> <p> <strong>Производство:</strong> Германия</p> | ~120/230VAC | 24VDC | 10А | на DIN-рейку | однофазная
Автоматика | Контроль, управление и питание | Блоки питания |  |  | Блок питания однофазный SL2.100 | Puls | SL2.100 | SL2.100,SL5.100,SL5.102,SLR02.pdf |  | SL2.100(1) | SL2.100(2) | SL2.100(3) | <p> Блок питания однофазный SL2.100 Silverline (PULS) предназначен для устройств автоматики, в которых требуется высокая надежность питания. Устойчивость блока питания к перегрузкам, широкий диапазон температур и малые габариты позволяют применять его в условиях, когда эффективное использование пространства имеет существенное значение.</p> <ul> <li> Номинальное входное напряжение: ~115/230 В;</li> <li> Номинальное выходное напряжение: =24 В;</li> <li> Номинальный выходной ток: 2,5 А;</li> <li> Габариты (ШхВхГ), мм: 50 x 125 x 103;</li> <li> Вес (кг): 0,46.</li> <li> Устойчивость к перегрузкам до 25% номинального тока;</li> <li> Возможность параллельного подключения (как опция);</li> <li> Широкий диапазон питающего напряжения;</li> </ul> <p> <strong>Производство:</strong> Германия</p> | ~115/230VAC | 24VDC | 2,5А | на DIN-рейку | однофазная
Автоматика | Контроль, управление и питание | Блоки питания |  |  | Блок питания однофазный SL5.100 | Puls | SL5.100 | SL2.100,SL5.100,SL5.102,SLR02.pdf |  | SL5.100(1) | SL5.100(2) | SL2.100(3) | <p> Блок питания однофазный SL5.100 Silverline (PULS) предназначен для устройств автоматики, в которых требуется высокая надежность питания. Устойчивость блока питания к перегрузкам, широкий диапазон температур и малые габариты позволяют применять его в условиях, когда эффективное использование пространства имеет существенное значение.</p> <ul> <li> Номинальное входное напряжение: ~115/230 В;</li> <li> Номинальное выходное напряжение: =24 В;</li> <li> Номинальный выходной ток: 5 А;</li> <li> Габариты (ШхВхГ), мм: 65 x 125 x 103;</li> <li> Вес (кг): 0,62.</li> <li> Устойчивость к перегрузкам до 25% номинального тока;</li> <li> Возможность параллельного подключения (как опция);</li> <li> Широкий диапазон питающего напряжения;</li> </ul> <p> <strong>Производство:</strong> Германия</p> | ~115/230VAC | 24VDC | 5А | на DIN-рейку | однофазная
Автоматика | Контроль, управление и питание | Блоки питания |  |  | Блок питания однофазный SL5.102 | Puls | SL5.102 | SL2.100,SL5.100,SL5.102,SLR02.pdf |  | SL5.100(1) | SL5.100(2) | SL2.100(3) | <p> Блок питания однофазный SL5.102 Silverline (PULS) предназначен для устройств автоматики, в которых требуется высокая надежность питания. Устойчивость блока питания к перегрузкам, широкий диапазон температур и малые габариты позволяют применять его в условиях, когда эффективное использование пространства имеет существенное значение.</p> <ul> <li> Номинальное входное напряжение: ~115/230 В;</li> <li> Номинальное выходное напряжение: =24/28 В;</li> <li> Номинальный выходной ток: 5 А;</li> <li> Габариты (ШхВхГ), мм: 65 x 125 x 103;</li> <li> Вес (кг): 0,62.</li> <li> Устойчивость к перегрузкам до 25% номинального тока;</li> <li> Возможность параллельного подключения (как опция);</li> <li> Широкий диапазон питающего напряжения;</li> </ul> <p> <strong>Производство:</strong> Германия</p> | ~115/230VAC | 24/28VDC | 5А | на DIN-рейку | однофазная
Автоматика | Контроль, управление и питание | Блоки питания |  |  | Блок питания однофазный SL10.100 | Puls | SL10.100 | SL10.100(300),SL20.100(110,300,310),SL30.300,SL40.300,SLR01(02).pdf |  | SL10.100(1) | SL2.100(3) |  | <p> Блок питания однофазный SL10.100 Silverline (PULS) предназначен для устройств автоматики, в которых требуется высокая надежность питания. Устойчивость блока питания к перегрузкам, широкий диапазон температур и малые габариты позволяют применять его в условиях, когда эффективное использование пространства имеет существенное значение.</p> <ul> <li> Номинальное входное напряжение: ~115/230 В;</li> <li> Номинальное выходное напряжение: =24/28 В;</li> <li> Номинальный выходной ток: 10 А;</li> <li> Габариты (ШхВхГ), мм: 122 x 125 x 103;</li> <li> Вес (кг): 1,8.</li> <li> Устойчивость к перегрузкам до 25% номинального тока;</li> <li> Возможность питания трехфазным напряжением;</li> </ul> <p> <strong>Производство:</strong> Германия</p> | ~115/230VAC | 24/28VDC | 10А | на DIN-рейку | однофазная
Автоматика | Контроль, управление и питание | Блоки питания |  |  | Блок питания однофазный SL20.100 | Puls | SL20.100 | SL10.100(300),SL20.100(110,300,310),SL30.300,SL40.300,SLR01(02).pdf |  | SL20.100(1) | SL2.100(3) |  | <p> Блок питания однофазный SL20.100 Silverline (PULS) предназначен для устройств автоматики, в которых требуется высокая надежность питания. Устойчивость блока питания к перегрузкам, широкий диапазон температур и малые габариты позволяют применять его в условиях, когда эффективное использование пространства имеет существенное значение.</p> <ul> <li> Номинальное входное напряжение: ~230 В;</li> <li> Номинальное выходное напряжение: =24/28 В;</li> <li> Номинальный выходной ток: 20 А;</li> <li> Габариты (ШхВхГ), мм: 230 x 125 x 103;</li> <li> Вес (кг): 1,8.</li> <li> Устойчивость к перегрузкам до 25% номинального тока;</li> <li> Возможность питания трехфазным напряжением;</li> </ul> <p> <strong>Производство:</strong> Германия</p> | ~230VAC | 24/28VDC | 20А | на DIN-рейку | однофазная
Автоматика | Контроль, управление и питание | Блоки питания |  |  | Блок питания однофазный SL20.110 | Puls | SL20.110 | SL10.100(300),SL20.100(110,300,310),SL30.300,SL40.300,SLR01(02).pdf |  | SL20.100(1) | SL2.100(3) |  | <p> Блок питания однофазный SL20.110 Silverline (PULS) предназначен для устройств автоматики, в которых требуется высокая надежность питания. Устойчивость блока питания к перегрузкам, широкий диапазон температур и малые габариты позволяют применять его в условиях, когда эффективное использование пространства имеет существенное значение.</p> <ul> <li> Номинальное входное напряжение: ~115/230 В;</li> <li> Номинальное выходное напряжение: =24/28 В;</li> <li> Номинальный выходной ток: 20 А;</li> <li> Габариты (ШхВхГ), мм: 230 x 125 x 103;</li> <li> Вес (кг): 1,8.</li> <li> Устойчивость к перегрузкам до 25% номинального тока;</li> <li> Возможность питания трехфазным напряжением;</li> </ul> <p> <strong>Производство:</strong> Германия</p> | ~115/230VAC | 24/28VDC | 20А | на DIN-рейку | однофазная
Автоматика | Контроль, управление и питание | Блоки питания |  |  | Блок питания однофазный QS3.241 | Puls | QS3.241 | QS3(5,10).241(121,301,481);.pdf |  | QS3.241(1) | QS3(2) |  | <p> Блок питания однофазный QS3.241 Dimension (PULS) нового поколения; высокая эффективность; надежность и срок службы; снижение и задержка стартового тока позволяет применять меньший уровень защит и более тонких проводов; оптимизированный менеджер выходной мощности, ограничивающий перегрузку до 4 сек.; стабильный ток зарядки аккумуляторов; сигнализация LED; защита от перегрева, перегрузки, короткого замыкания, роста напряжения на выходе.</p> <ul> <li> Номинальное входное напряжение: ~80/120 В;</li> <li> Номинальное выходное напряжение: =24/28 В;</li> <li> Номинальный выходной ток: 3,4 А;</li> <li> Габариты (ШхВхГ), мм: 32 x 124 x 102;</li> </ul> <p> <strong>Производство:</strong> Германия</p> | ~80/120VAC | 24/28VDC | 3,4А | на DIN-рейку | однофазная
Автоматика | Контроль, управление и питание | Блоки питания |  |  | Блок питания однофазный QS5.241 | Puls | QS5.241 | QS3(5,10).241(121,301,481);.pdf |  | QS5.241(1) | QS3(2) |  | <p> Блок питания однофазный QS5.241 Dimension (PULS) нового поколения; высокая эффективность; надежность и срок службы; снижение и задержка стартового тока позволяет применять меньший уровень защит и более тонких проводов; оптимизированный менеджер выходной мощности, ограничивающий перегрузку до 4 сек.; стабильный ток зарядки аккумуляторов; сигнализация LED; защита от перегрева, перегрузки, короткого замыкания, роста напряжения на выходе.</p> <ul> <li> Номинальное входное напряжение: ~120/180 В;</li> <li> Номинальное выходное напряжение: =24/28 В;</li> <li> Номинальный выходной ток: 5 А;</li> <li> Габариты (ШхВхГ), мм: 40 x 124 x 117;</li> </ul> <p> <strong>Производство:</strong> Германия</p> | ~120/180VAC | 24/28VDC | 5А | на DIN-рейку | однофазная
Автоматика | Контроль, управление и питание | Блоки питания |  |  | Блок питания однофазный QS10.241 | Puls | QS10.241 | QS3(5,10).241(121,301,481);.pdf |  | QS10.241(1) | QS3(2) |  | <p> Блок питания однофазный QS10.241 Dimension (PULS) нового поколения; высокая эффективность; надежность и срок службы; снижение и задержка стартового тока позволяет применять меньший уровень защит и более тонких проводов; оптимизированный менеджер выходной мощности, ограничивающий перегрузку до 4 сек.; стабильный ток зарядки аккумуляторов; сигнализация LED; защита от перегрева, перегрузки, короткого замыкания, роста напряжения на выходе.</p> <ul> <li> Номинальное входное напряжение: ~240/360 В;</li> <li> Номинальное выходное напряжение: =24/28 В;</li> <li> Номинальный выходной ток: 10 А;</li> <li> Габариты (ШхВхГ), мм: 60 x 124 x 117;</li> </ul> <p> <strong>Производство:</strong> Германия</p> | ~240/360VAC | 24/28VDC | 10А | на DIN-рейку | однофазная
Автоматика | Контроль, управление и питание | Блоки питания |  |  | Блок питания однофазный QS3.121 | Puls | QS3.121 | QS3(5,10).241(121,301,481);.pdf |  | QS3.121(1) | QS3(2) |  | <p> Блок питания однофазный QS3.121 Dimension (PULS) нового поколения; высокая эффективность; надежность и срок службы; снижение и задержка стартового тока позволяет применять меньший уровень защит и более тонких проводов; оптимизированный менеджер выходной мощности, ограничивающий перегрузку до 4 сек.; стабильный ток зарядки аккумуляторов; сигнализация LED; защита от перегрева, перегрузки, короткого замыкания, роста напряжения на выходе.</p> <ul> <li> Номинальное входное напряжение: ~180/270 В;</li> <li> Номинальное выходное напряжение: =12/15 В;</li> <li> Номинальный выходной ток: 15 А;</li> <li> Габариты (ШхВхГ), мм: 60 x 124 x 117;</li> </ul> <p> <strong>Производство:</strong> Германия</p> | ~180/270VAC | 12/15VDC | 15А | на DIN-рейку | однофазная
Автоматика | Контроль, управление и питание | Блоки питания |  |  | Блок питания однофазный QS3.301 | Puls | QS3.301 | QS3(5,10).241(121,301,481);.pdf |  | QS3.301(1) | QS3(2) |  | <p> Блок питания однофазный QS3.301 Dimension (PULS) нового поколения; высокая эффективность; надежность и срок службы; снижение и задержка стартового тока позволяет применять меньший уровень защит и более тонких проводов; оптимизированный менеджер выходной мощности, ограничивающий перегрузку до 4 сек.; стабильный ток зарядки аккумуляторов; сигнализация LED; защита от перегрева, перегрузки, короткого замыкания, роста напряжения на выходе.</p> <ul> <li> Номинальное входное напряжение: ~240/360 В;</li> <li> Номинальное выходное напряжение: =28/32 В;</li> <li> Номинальный выходной ток: 8,5 А;</li> <li> Габариты (ШхВхГ), мм: 60 x 124 x 117;</li> </ul> <p> <strong>Производство:</strong> Германия</p> | ~240/360VAC | 28/32VDC | 8,5А | на DIN-рейку | однофазная
Автоматика | Контроль, управление и питание | Блоки питания |  |  | Блок питания однофазный QS3.481 | Puls | QS3.481 | QS3(5,10).241(121,301,481);.pdf |  | QS3.481(1) | QS3(2) |  | <p> Блок питания однофазный QS3.481 Dimension (PULS) нового поколения; высокая эффективность; надежность и срок службы; снижение и задержка стартового тока позволяет применять меньший уровень защит и более тонких проводов; оптимизированный менеджер выходной мощности, ограничивающий перегрузку до 4 сек.; стабильный ток зарядки аккумуляторов; сигнализация LED; защита от перегрева, перегрузки, короткого замыкания, роста напряжения на выходе.</p> <ul> <li> Номинальное входное напряжение: ~240/360 В;</li> <li> Номинальное выходное напряжение: =48/56 В;</li> <li> Номинальный выходной ток: 5 А;</li> <li> Габариты (ШхВхГ), мм: 60 x 124 x 117;</li> </ul> <p> <strong>Производство:</strong> Германия</p> | ~240/360VAC | 48/56VDC | 5А | на DIN-рейку | однофазная
Автоматика | Контроль, управление и питание | Блоки питания |  |  | Блок питания однофазный ML30.100 | Puls | ML30.100 | ML30(50,70,100).100-106.pdf |  | ML30.100(1) | ML30.101(2) | ML30.106(3) | <p> Блок питания однофазный ML30.100 Miniline (PULS) предназначен для устройств автоматики в которых требуется высокая надежность питания; устойчивость к перегрузкам; широкий диапазон температур; малые габариты.</p> <ul> <li> Номинальное входное напряжение: ~85/264 В;</li> <li> Номинальное выходное напряжение: =24/28 В;</li> <li> Номинальный выходной ток: 1,3 А;</li> <li> Габариты (ШхВхГ), мм: 45 x 75 x 97;</li> <li> Широкий диапазон питающего напряжения;</li> <li> Защита от короткого замыкания;</li> <li> Защита от перегрузок;</li> </ul> <p> <strong>Производство:</strong> Германия</p> | ~85/264VAC | 24/28VDC | 1,3А | на DIN-рейку | однофазная
Автоматика | Контроль, управление и питание | Блоки питания |  |  | Блок питания однофазный ML50.100 | Puls | ML50.100 | ML30(50,70,100).100-106.pdf |  | ML50.100(1) | ML30.101(2) | ML30.106(3) | <p> Блок питания однофазный ML50.100 Miniline (PULS) предназначен для устройств автоматики в которых требуется высокая надежность питания; устойчивость к перегрузкам; широкий диапазон температур; малые габариты.</p> <ul> <li> Номинальное входное напряжение: ~85/264 В;</li> <li> Номинальное выходное напряжение: =24/28 В;</li> <li> Номинальный выходной ток: 2,1 А;</li> <li> Габариты (ШхВхГ), мм: 45 x 75 x 97;</li> <li> Широкий диапазон питающего напряжения;</li> <li> Защита от короткого замыкания;</li> <li> Защита от перегрузок;</li> </ul> <p> <strong>Производство:</strong> Германия</p> | ~85/264VAC | 24/28VDC | 2,1А | на DIN-рейку | однофазная
Автоматика | Контроль, управление и питание | Блоки питания |  |  | Блок питания однофазный ML50.101 | Puls | ML50.101 | ML30(50,70,100).100-106.pdf |  | ML50.100(1) | ML30.101(2) | ML30.106(3) | <p> Блок питания однофазный ML50.101 Miniline (PULS) предназначен для устройств автоматики в которых требуется высокая надежность питания; устойчивость к перегрузкам; широкий диапазон температур; малые габариты.</p> <ul> <li> Номинальное входное напряжение: ~85/264 В;</li> <li> Номинальное выходное напряжение: =24/28 В;</li> <li> Номинальный выходной ток: 2,1 А;</li> <li> Габариты (ШхВхГ), мм: 45 x 75 x 97;</li> <li> Широкий диапазон питающего напряжения;</li> <li> Защита от короткого замыкания;</li> <li> Защита от перегрузок;</li> </ul> <p> <strong>Производство:</strong> Германия</p> | ~85/264VAC | 24/28VDC | 2,1А | на DIN-рейку | однофазная
Автоматика | Контроль, управление и питание | Блоки питания |  |  | Блок питания однофазный ML50.111 | Puls | ML50.111 | ML30(50,70,100).100-106.pdf |  | ML50.100(1) | ML30.101(2) | ML30.106(3) | <p> Блок питания однофазный ML50.111 Miniline (PULS) предназначен для устройств автоматики в которых требуется высокая надежность питания; устойчивость к перегрузкам; широкий диапазон температур; малые габариты.</p> <ul> <li> Номинальное входное напряжение: ~85/264 В;</li> <li> Номинальное выходное напряжение: =24/28 В;</li> <li> Номинальный выходной ток: 2,1 А;</li> <li> Габариты (ШхВхГ), мм: 45 x 75 x 97;</li> <li> Широкий диапазон питающего напряжения;</li> <li> Защита от короткого замыкания;</li> <li> Защита от перегрузок;</li> </ul> <p> <strong>Производство:</strong> Германия</p> | ~85/264VAC | 24/28VDC | 2,1А | на DIN-рейку | однофазная
Автоматика | Контроль, управление и питание | Блоки питания |  |  | Блок питания однофазный ML30.101 | Puls | ML30.101 | ML30(50,70,100).100-106.pdf |  | ML30.101(1) | ML30.101(2) | ML30.106(3) | <p> Блок питания однофазный ML30.101 Miniline (PULS) предназначен для устройств автоматики в которых требуется высокая надежность питания; устойчивость к перегрузкам; широкий диапазон температур; малые габариты.</p> <ul> <li> Номинальное входное напряжение: ~85/264 В;</li> <li> Номинальное выходное напряжение: =5/5,5 В;</li> <li> Номинальный выходной ток: 5 А;</li> <li> Габариты (ШхВхГ), мм: 45 x 75 x 97;</li> <li> Широкий диапазон питающего напряжения;</li> <li> Защита от короткого замыкания;</li> <li> Защита от перегрузок;</li> </ul> <p> <strong>Производство:</strong> Германия</p> | ~85/264VAC | 5/5,5VDC | 5А | на DIN-рейку | однофазная
Автоматика | Контроль, управление и питание | Блоки питания |  |  | Блок питания однофазный ML30.102 | Puls | ML30.102 | ML30(50,70,100).100-106.pdf |  | ML30.102(1) | ML30.101(2) | ML30.106(3) | <p> Блок питания однофазный ML30.102 Miniline (PULS) предназначен для устройств автоматики в которых требуется высокая надежность питания; устойчивость к перегрузкам; широкий диапазон температур; малые габариты.</p> <ul> <li> Номинальное входное напряжение: ~85/264 В;</li> <li> Номинальное выходное напряжение: =10/12 В;</li> <li> Номинальный выходной ток: 3 А;</li> <li> Габариты (ШхВхГ), мм: 45 x 75 x 97;</li> <li> Широкий диапазон питающего напряжения;</li> <li> Защита от короткого замыкания;</li> <li> Защита от перегрузок;</li> </ul> <p> <strong>Производство:</strong> Германия</p> | ~85/264VAC | 10/12VDC | 3А | на DIN-рейку | однофазная
Автоматика | Контроль, управление и питание | Блоки питания |  |  | Блок питания однофазный ML30.106 | Puls | ML30.106 | ML30(50,70,100).100-106.pdf |  | ML30.106(1) | ML30.101(2) | ML30.106(3) | <p> Блок питания однофазный ML30.106 Miniline (PULS) предназначен для устройств автоматики в которых требуется высокая надежность питания; устойчивость к перегрузкам; широкий диапазон температур; малые габариты.</p> <ul> <li> Номинальное входное напряжение: ~85/264 В;</li> <li> Номинальное выходное напряжение: =12/15 В;</li> <li> Номинальный выходной ток: 2,8 А;</li> <li> Габариты (ШхВхГ), мм: 45 x 75 x 97;</li> <li> Широкий диапазон питающего напряжения;</li> <li> Защита от короткого замыкания;</li> <li> Защита от перегрузок;</li> </ul> <p> <strong>Производство:</strong> Германия</p> | ~85/264VAC | 12/15VDC | 2,8А | на DIN-рейку | однофазная
Автоматика | Контроль, управление и питание | Блоки питания |  |  | Блок питания однофазный ML50.102 | Puls | ML50.102 | ML30(50,70,100).100-106.pdf |  | ML50.102(1) | ML30.101(2) | ML30.106(3) | <p> Блок питания однофазный ML50.102 Miniline (PULS) предназначен для устройств автоматики в которых требуется высокая надежность питания; устойчивость к перегрузкам; широкий диапазон температур; малые габариты.</p> <ul> <li> Номинальное входное напряжение: ~85/264 В;</li> <li> Номинальное выходное напряжение: =12/15 В;</li> <li> Номинальный выходной ток: 4,2 А;</li> <li> Габариты (ШхВхГ), мм: 45 x 75 x 97;</li> <li> Широкий диапазон питающего напряжения;</li> <li> Защита от короткого замыкания;</li> <li> Защита от перегрузок;</li> </ul> <p> <strong>Производство:</strong> Германия</p> | ~85/264VAC | 12/15VDC | 4,2А | на DIN-рейку | однофазная
Автоматика | Контроль, управление и питание | Блоки питания |  |  | Блок питания однофазный ML50.105 | Puls | ML50.105 | ML30(50,70,100).100-106.pdf |  | ML50.105(1) | ML30.101(2) | ML30.106(3) | <p> Блок питания однофазный ML50.105 Miniline (PULS) предназначен для устройств автоматики в которых требуется высокая надежность питания; устойчивость к перегрузкам; широкий диапазон температур; малые габариты.</p> <ul> <li> Номинальное входное напряжение: ~85/264 В;</li> <li> Номинальное выходное напряжение: =48/56 В;</li> <li> Номинальный выходной ток: 1 А;</li> <li> Габариты (ШхВхГ), мм: 45 x 75 x 97;</li> <li> Широкий диапазон питающего напряжения;</li> <li> Защита от короткого замыкания;</li> <li> Защита от перегрузок;</li> </ul> <p> <strong>Производство:</strong> Германия</p> | ~85/264VAC | 48/56VDC | 1А | на DIN-рейку | однофазная
Автоматика | Контроль, управление и питание | Блоки питания |  |  | Блок питания однофазный ML70.100 | Puls | ML70.100 | ML30(50,70,100).100-106.pdf |  | ML70.100(1) | ML30.101(2) | ML30.106(3) | <p> Блок питания однофазный ML70.100 Miniline (PULS) предназначен для устройств автоматики в которых требуется высокая надежность питания; устойчивость к перегрузкам; широкий диапазон температур; малые габариты.</p> <ul> <li> Номинальное входное напряжение: ~115/240 В;</li> <li> Номинальное выходное напряжение: =24/28 В;</li> <li> Номинальный выходной ток: 3 А;</li> <li> Габариты (ШхВхГ), мм: 45 x 75 x 97;</li> <li> Широкий диапазон питающего напряжения;</li> <li> Защита от короткого замыкания;</li> <li> Защита от перегрузок;</li> </ul> <p> <strong>Производство:</strong> Германия</p> | ~115/240VAC | 24/28VDC | 3А | на DIN-рейку | однофазная
Автоматика | Контроль, управление и питание | Блоки питания |  |  | Блок питания однофазный ML100.100 | Puls | ML100.100 | ML30(50,70,100).100-106.pdf |  | ML100.100(1) |  | ML30.106(3) | <p> Блок питания однофазный ML100.100 Miniline (PULS) предназначен для устройств автоматики в которых требуется высокая надежность питания; устойчивость к перегрузкам; широкий диапазон температур; малые габариты.</p> <ul> <li> Номинальное входное напряжение: ~115/240 В;</li> <li> Номинальное выходное напряжение: =24/28 В;</li> <li> Номинальный выходной ток: 4,2 А;</li> <li> Габариты (ШхВхГ), мм: 73 x 75 x 107;</li> <li> Широкий диапазон питающего напряжения;</li> <li> Защита от короткого замыкания;</li> <li> Защита от перегрузок;</li> </ul> <p> <strong>Производство:</strong> Германия</p> | ~115/240VAC | 24/28VDC | 4,2А | на DIN-рейку | однофазная
Автоматика | Контроль, управление и питание | Блоки питания |  |  | Блок питания однофазный ML100.102 | Puls | ML100.102 | ML30(50,70,100).100-106.pdf |  | ML100.100(1) |  | ML30.106(3) | <p> Блок питания однофазный ML100.102 Miniline (PULS) предназначен для устройств автоматики в которых требуется высокая надежность питания; устойчивость к перегрузкам; широкий диапазон температур; малые габариты.</p> <ul> <li> Номинальное входное напряжение: ~115/240 В;</li> <li> Номинальное выходное напряжение: =12/15 В;</li> <li> Номинальный выходной ток: 7,5 А;</li> <li> Габариты (ШхВхГ), мм: 73 x 75 x 107;</li> <li> Широкий диапазон питающего напряжения;</li> <li> Защита от короткого замыкания;</li> <li> Защита от перегрузок;</li> </ul> <p> <strong>Производство:</strong> Германия</p> | ~115/240VAC | 12/15VDC | 7,5А | на DIN-рейку | однофазная
Автоматика | Контроль, управление и питание | Блоки питания |  |  | Блок питания однофазный 2.423.418.20 | Entrelec | 2.423.418.20 | 2.423.418(414,417).00(20,10).pdf |  | 2.423.414.00(1) |  |  | <p> Блок питания однофазный 2.423.418.20 (ENTRELEC) предназначен для устройств автоматики в которых требуется высокая надежность питания; устойчивость к перегрузкам; широкий диапазон температур; малые габариты.</p> <ul> <li> Номинальное входное напряжение: ~90/260 В;</li> <li> Номинальное выходное напряжение: =24 В;</li> <li> Номинальный выходной ток: 0,3 А;</li> <li> Габариты (ШхВхГ), мм: 22,5 x 78 x 120;</li> <li> Маленький вес, малые габариты, высокая эффективность;</li> <li> Защита от короткого замыкания и перегрузки;</li> <li> Широкий диапазон питающего напряжения;</li> </ul> <p> <strong>Производство:</strong> Франция</p> | ~90/260VAC | 24VDC | 0,3А | на DIN-рейку | однофазная
Автоматика | Контроль, управление и питание | Блоки питания |  |  | Блок питания однофазный 2.423.414.00 | Entrelec | 2.423.414.00 | 2.423.418(414,417).00(20,10).pdf |  | 2.423.414.00(1) |  |  | <p> Блок питания однофазный 2.423.414.00 (ENTRELEC) предназначен для устройств автоматики в которых требуется высокая надежность питания; устойчивость к перегрузкам; широкий диапазон температур; малые габариты.</p> <ul> <li> Номинальное входное напряжение: ~90/260 В;</li> <li> Номинальное выходное напряжение: =24 В;</li> <li> Номинальный выходной ток: 0,5 А;</li> <li> Габариты (ШхВхГ), мм: 22,5 x 78 x 120;</li> <li> Маленький вес, малые габариты, высокая эффективность;</li> <li> Защита от короткого замыкания и перегрузки;</li> <li> Широкий диапазон питающего напряжения;</li> </ul> <p> <strong>Производство:</strong> Франция</p> | ~90/260VAC | 24VDC | 0,5А | на DIN-рейку | однофазная
Автоматика | Контроль, управление и питание | Блоки питания |  |  | Блок питания однофазный 2.423.418.00 | Entrelec | 2.423.418.00 | 2.423.418(414,417).00(20,10).pdf |  | 2.423.414.00(1) |  |  | <p> Блок питания однофазный 2.423.418.00 (ENTRELEC) предназначен для устройств автоматики в которых требуется высокая надежность питания; устойчивость к перегрузкам; широкий диапазон температур; малые габариты.</p> <ul> <li> Номинальное входное напряжение: ~90/260 В;</li> <li> Номинальное выходное напряжение: =24 В;</li> <li> Номинальный выходной ток: 1 А;</li> <li> Габариты (ШхВхГ), мм: 45 x 78 x 100;</li> <li> Маленький вес, малые габариты, высокая эффективность;</li> <li> Защита от короткого замыкания и перегрузки;</li> <li> Широкий диапазон питающего напряжения;</li> </ul> <p> <strong>Производство:</strong> Франция</p> | ~90/260VAC | 24VDC | 1А | на DIN-рейку | однофазная
Автоматика | Контроль, управление и питание | Блоки питания |  |  | Блок питания однофазный 2.423.417.00 | Entrelec | 2.423.417.00 | 2.423.418(414,417).00(20,10).pdf |  | 2.423.417.00(1) |  |  | <p> Блок питания однофазный 2.423.417.00 (ENTRELEC) предназначен для устройств автоматики в которых требуется высокая надежность питания; устойчивость к перегрузкам; широкий диапазон температур; малые габариты.</p> <ul> <li> Номинальное входное напряжение: ~90/140 В;</li> <li> Номинальное выходное напряжение: =24 В;</li> <li> Номинальный выходной ток: 2 А;</li> <li> Габариты (ШхВхГ), мм: 45 x 78 x 120;</li> <li> Маленький вес, малые габариты, высокая эффективность;</li> <li> Защита от короткого замыкания и перегрузки;</li> <li> Широкий диапазон питающего напряжения;</li> </ul> <p> <strong>Производство:</strong> Франция</p> | ~90/140VAC | 24VDC | 2А | на DIN-рейку | однофазная
Автоматика | Контроль, управление и питание | Блоки питания |  |  | Блок питания однофазный 2.423.417.10 | Entrelec | 2.423.417.10 | 2.423.418(414,417).00(20,10).pdf |  | 2.423.417.00(1) |  |  | <p> Блок питания однофазный 2.423.417.10 (ENTRELEC) предназначен для устройств автоматики в которых требуется высокая надежность питания; устойчивость к перегрузкам; широкий диапазон температур; малые габариты.</p> <ul> <li> Номинальное входное напряжение: ~140/260 В;</li> <li> Номинальное выходное напряжение: =24 В;</li> <li> Номинальный выходной ток: 2 А;</li> <li> Габариты (ШхВхГ), мм: 45 x 78 x 120;</li> <li> Маленький вес, малые габариты, высокая эффективность;</li> <li> Защита от короткого замыкания и перегрузки;</li> <li> Широкий диапазон питающего напряжения;</li> </ul> <p> <strong>Производство:</strong> (Франция</p> | ~140/260VAC | 24VDC | 2А | на DIN-рейку | однофазная
Автоматика | Контроль, управление и питание | Блоки питания |  |  | Блок питания трехфазный SL10.300 | Puls | SL10.300 | SL10.100(300),SL20.100(110,300,310),SL30.300,SL40.300,SLR01(02).pdf |  | SL10.300(1) | SL2.100(3) |  | <p> Блок питания однофазный SL10.300 Silverline (PULS) предназначен для устройств автоматики, в которых требуется высокая надежность питания. Устойчивость блока питания к перегрузкам, широкий диапазон температур и малые габариты позволяют применять его в условиях, когда эффективное использование пространства имеет существенное значение.</p> <ul> <li> Номинальное входное напряжение: ~400/500 В;</li> <li> Номинальное выходное напряжение: =24/28 В;</li> <li> Номинальный выходной ток: 10 А;</li> <li> Габариты (ШхВхГ), мм: 122 x 125 x 103;</li> <li> Вес (кг): 1,8.</li> <li> Устойчивость к перегрузкам до 25% номинального тока;</li> <li> Возможность питания трехфазным напряжением;</li> </ul> <p> <strong>Производство:</strong> Германия</p> | ~400/500VAC | 24/28VDC | 10А | на DIN-рейку | трехфазная
Автоматика | Контроль, управление и питание | Блоки питания |  |  | Блок питания трехфазный SL20.300 | Puls | SL20.300 | SL10.100(300),SL20.100(110,300,310),SL30.300,SL40.300,SLR01(02).pdf |  | SL20.300(1) | SL2.100(3) |  | <p> Блок питания однофазный SL20.300 Silverline (PULS) предназначен для устройств автоматики, в которых требуется высокая надежность питания. Устойчивость блока питания к перегрузкам, широкий диапазон температур и малые габариты позволяют применять его в условиях, когда эффективное использование пространства имеет существенное значение.</p> <ul> <li> Номинальное входное напряжение: ~400 В;</li> <li> Номинальное выходное напряжение: =24/28 В;</li> <li> Номинальный выходной ток: 20 А;</li> <li> Габариты (ШхВхГ), мм: 230 x 125 x 103;</li> <li> Вес (кг): 1,8.</li> <li> Устойчивость к перегрузкам до 25% номинального тока;</li> <li> Возможность питания трехфазным напряжением;</li> </ul> <p> <strong>Производство:</strong> Германия</p> | ~400VAC | 24/28VDC | 20А | на DIN-рейку | трехфазная
Автоматика | Контроль, управление и питание | Блоки питания |  |  | Блок питания трехфазный SL20.310 | Puls | SL20.310 | SL10.100(300),SL20.100(110,300,310),SL30.300,SL40.300,SLR01(02).pdf |  | SL20.300(1) | SL2.100(3) |  | <p> Блок питания однофазный SL20.310 Silverline (PULS) предназначен для устройств автоматики, в которых требуется высокая надежность питания. Устойчивость блока питания к перегрузкам, широкий диапазон температур и малые габариты позволяют применять его в условиях, когда эффективное использование пространства имеет существенное значение.</p> <ul> <li> Номинальное входное напряжение: ~400/500 В;</li> <li> Номинальное выходное напряжение: =24/28 В;</li> <li> Номинальный выходной ток: 20 А;</li> <li> Габариты (ШхВхГ), мм: 230 x 125 x 103;</li> <li> Вес (кг): 1,8.</li> <li> Устойчивость к перегрузкам до 25% номинального тока;</li> <li> Возможность питания трехфазным напряжением;</li> </ul> <p> <strong>Производство:</strong> Германия</p> | ~400/500VAC | 24/28VDC | 20А | на DIN-рейку | трехфазная
Автоматика | Контроль, управление и питание | Блоки питания |  |  | Блок питания трехфазный SL30.300 | Puls | SL30.300 | SL10.100(300),SL20.100(110,300,310),SL30.300,SL40.300,SLR01(02).pdf |  | SL30.300(1) | SL2.100(3) |  | <p> Блок питания однофазный SL30.300 Silverline (PULS) предназначен для устройств автоматики, в которых требуется высокая надежность питания. Устойчивость блока питания к перегрузкам, широкий диапазон температур и малые габариты позволяют применять его в условиях, когда эффективное использование пространства имеет существенное значение.</p> <ul> <li> Номинальное входное напряжение: ~400 В;</li> <li> Номинальное выходное напряжение: =24/28 В;</li> <li> Номинальный выходной ток: 30 А;</li> <li> Габариты (ШхВхГ), мм: 240 x 125 x 112;</li> <li> Вес (кг): 2,0.</li> <li> Устойчивость к перегрузкам до 25% номинального тока;</li> <li> Возможность питания трехфазным напряжением;</li> </ul> <p> <strong>Производство:</strong> Германия</p> | ~400VAC | 24/28VDC | 30А | на DIN-рейку | трехфазная
Автоматика | Контроль, управление и питание | Блоки питания |  |  | Блок питания трехфазный SL40.300 | Puls | SL40.300 | SL10.100(300),SL20.100(110,300,310),SL30.300,SL40.300,SLR01(02).pdf |  | SL40.300(1) | SL2.100(3) |  | <p> Блок питания однофазный SL40.300 Silverline (PULS) предназначен для устройств автоматики, в которых требуется высокая надежность питания. Устойчивость блока питания к перегрузкам, широкий диапазон температур и малые габариты позволяют применять его в условиях, когда эффективное использование пространства имеет существенное значение.</p> <ul> <li> Номинальное входное напряжение: ~400 В;</li> <li> Номинальное выходное напряжение: =24/28 В;</li> <li> Номинальный выходной ток: 40 А;</li> <li> Габариты (ШхВхГ), мм: 240 x 125 x 112;</li> <li> Вес (кг): 2,0.</li> <li> Устойчивость к перегрузкам до 25% номинального тока;</li> <li> Возможность питания трехфазным напряжением;</li> </ul> <p> <strong>Производство:</strong> Германия</p> | ~400VAC | 24/28VDC | 40А | на DIN-рейку | трехфазная
Автоматика | Контроль, управление и питание | Блоки питания |  |  | Блок питания трехфазный 6EP1 434-2BA00 | Siemens | 6EP1_434-2BA00 | 6EP1_434-2BA00.pdf |  | 6EP1_434-2BA00(1) |  |  | <p> Блок питания трехфазный 6EP1 434-2BA00 SITOP Power (SIEMENS) с широким диапазоном изменений входного напряжения и настраиваемым уровнем выходного напряжения.</p> <ul> <li> Номинальное входное напряжение: ~400/500 В;</li> <li> Номинальное выходное напряжение: =24 В;</li> <li> Номинальный выходной ток: 10 А;</li> <li> Габариты (ШхВхГ), мм: 280 x 125 x 92;</li> <li> Вес (кг): 2,2.</li> </ul> <p> <strong>Производство:</strong> Германия</p> | ~400/500VAC | 24VDC | 10А | на DIN-рейку | трехфазная
Автоматика | Контроль, управление и питание | Блоки питания |  |  | Блок питания трехфазный 6EP1 436-2BA00 | Siemens | 6EP1_436-2BA00 | 6EP1_436-2BA00.pdf |  | 6EP1 436-2BA00(1) | 6EP1 436-2BA00(2) |  | <p> Блок питания трехфазный 6EP1 436-2BA00 SITOP Power (SIEMENS) с широким диапазоном изменений входного напряжения и настраиваемым уровнем выходного напряжения.</p> <ul> <li> Номинальное входное напряжение: ~400/500 В;</li> <li> Номинальное выходное напряжение: =24 В;</li> <li> Номинальный выходной ток: 20 А;</li> <li> Габариты (ШхВхГ), мм: 280 x 125 x 92;</li> <li> Вес (кг): 2,2.</li> </ul> <p> <strong>Производство:</strong> Германия</p> | ~400/500VAC | 24VDC | 20А | на DIN-рейку | трехфазная
Автоматика | Контроль, управление и питание | Блоки питания |  |  | Блок питания трехфазный 6EP1 436-3BA01 | Siemens | 6EP1_436-3BA01 | 6EP1_436-3BA01.pdf |  | 6EP1_436-3BA01(1) |  |  | <p> Блок питания трехфазный 6EP1 436-3BA01 SITOP Modular (SIEMENS) с широким диапазоном изменений входного напряжения; переключаемыми выходными характеристиками; возможностью расширения дополнительными модулями.</p> <ul> <li> Номинальное входное напряжение: ~400/500 В;</li> <li> Номинальное выходное напряжение: =24 В;</li> <li> Номинальный выходной ток: 20 А;</li> <li> Габариты (ШхВхГ), мм: 70 x 125 x 125;</li> <li> Вес (кг): 1,2.</li> </ul> <p> <strong>Производство:</strong> Германия</p> | ~400/500VAC | 24VDC | 20А | на DIN-рейку | трехфазная
Автоматика | Контроль, управление и питание | Блоки питания |  |  | Блок питания трехфазный 6EP1 437-2BA00 | Siemens | 6EP1_437-2BA00 | 6EP1_437-2BA00.pdf |  | 6EP1_437-2BA00(1) | 6EP1_437-2BA00(2) | 6EP1_437-2BA00(3) | <p> Блок питания трехфазный 6EP1 437-2BA00 SITOP Power (SIEMENS) с широким диапазоном изменений входного напряжения и настраиваемым уровнем выходного напряжения</p> <ul> <li> Номинальное входное напряжение: ~400/500 В;</li> <li> Номинальное выходное напряжение: =24 В;</li> <li> Номинальный выходной ток: 30 А;</li> <li> Габариты (ШхВхГ), мм: 280 x 180 x 92;</li> <li> Вес (кг): 3,6.</li> </ul> <p> <strong>Производство:</strong> Германия</p> | ~400/500VAC | 24VDC | 30А | на DIN-рейку | трехфазная
Автоматика | Контроль, управление и питание | Блоки питания |  |  | Блок питания трехфазный 6EP1 437-2BA10 | Siemens | 6EP1_437-2BA10 | 6EP1_437-2BA10.pdf |  | 6EP1_437-2BA00(1) | 6EP1_437-2BA00(2) | 6EP1_437-2BA00(3) | <p> Блок питания трехфазный 6EP1 437-2BA10 SITOP Power (SIEMENS) с широким диапазоном изменений входного напряжения и настраиваемым уровнем выходного напряжения</p> <ul> <li> Номинальное входное напряжение: ~400/500 В;</li> <li> Номинальное выходное напряжение: =24 В;</li> <li> Номинальный выходной ток: 40 А;</li> <li> Габариты (ШхВхГ), мм: 280 x 180 x 92;</li> <li> Вес (кг): 3,6.</li> </ul> <p> <strong>Производство:</strong> Германия</p> | ~400/500VAC | 24VDC | 40А | на DIN-рейку | трехфазная
Автоматика | Контроль, управление и питание | Блоки питания |  |  | Блок питания трехфазный 6EP1 457-3BA00 | Siemens | 6EP1_457-3BA00 | 6EP1_457-3BA00.pdf |  | 6EP1_457-3BA00(1) |  |  | <p> Блок питания трехфазный 6EP1 457-3BA00 SITOP Modular (SIEMENS) с широким диапазоном изменений входного напряжения; переключаемыми выходными характеристиками; возможностью расширения дополнительными модулями</p> <ul> <li> Номинальное входное напряжение: ~400/500 В;</li> <li> Номинальное выходное напряжение: =48 В;</li> <li> Номинальный выходной ток: 20 А;</li> <li> Габариты (ШхВхГ), мм: 240 x 125 x 125;</li> <li> Вес (кг): 3,2.</li> </ul> <p> <strong>Производство:</strong> Германия</p> | ~400/500VAC | 48VDC | 20А | на DIN-рейку | трехфазная
Автоматика | Контроль, управление и питание | Блоки питания |  |  | Блок питания трехфазный 6EP1 333-3BA00 | Siemens | 6EP1_333-3BA00 | 6EP1_333-3BA00.pdf |  | 6EP1_333-3BA00(1) | 6EP1_333-3BA00(2) | 6EP1_333-3BA00(3) | <p> Блок питания трехфазный 6EP1 333-3BA00 SITOP Modular (SIEMENS) с широким диапазоном изменений входного напряжения и возможностью использования для питания фазного или линейного напряжения трехфазной сети переменного тока; переключаемые выходные характеристики; возможность расширения дополнительными модулями. Наличие модификации 6EP1 333-3BA00-8AC0, сохраняющей работоспособность при появлении конденсата на печатных платах и в тропических условиях.</p> <ul> <li> Номинальное входное напряжение: ~120/230 В;</li> <li> Номинальное выходное напряжение: =24 В;</li> <li> Номинальный выходной ток: 5 А;</li> <li> Габариты (ШхВхГ), мм: 70 x 125 x 125;</li> <li> Вес (кг): 1,2.</li> </ul> <p> <strong>Производство:</strong> Германия</p> | ~120/230VAC | 24VDC | 5А | на DIN-рейку | трехфазная
Автоматика | Контроль, управление и питание | Блоки питания |  |  | Блок питания трехфазный 6EP1 334-3BA00 | Siemens | 6EP1_334-3BA00 | 6EP1_334-3BA00.pdf |  | 6EP1_334-3BA00(1) | 6EP1_334-3BA00(2) | 6EP1_334-3BA00(3) | <p> Блок питания трехфазный 6EP1 334-3BA00 SITOP Modular (SIEMENS) с широким диапазоном изменений входного напряжения и возможностью использования для питания фазного или линейного напряжения трехфазной сети переменного тока; переключаемые выходные характеристики; возможность расширения дополнительными модулями. Наличие модификации SIPLUS: 6AG1 334-3BA00-4AA0 с возможностью эксплуатации в среде с содержанием агрессивных примесей Наличие модификации 6EP1 334-3BA00-8AB0, сохраняющей работоспособность при появлении конденсата на печатных платах и в тропических условиях.</p> <ul> <li> Номинальное входное напряжение: ~120/230…500 В;</li> <li> Номинальное выходное напряжение: =24 В;</li> <li> Номинальный выходной ток: 10 А;</li> <li> Габариты (ШхВхГ), мм: 90 x 125 x 125;</li> <li> Вес (кг): 1,4.</li> </ul> <p> <strong>Производство:</strong> Германия</p> | ~120/230…500VAC | 24VDC | 10А | на DIN-рейку | трехфазная
Автоматика | Контроль, управление и питание | Блоки питания |  |  | Блок питания трехфазный 6EP1 436-3BA00 | Siemens | 6EP1_436-3BA00 | 6EP1_436-3BA00.pdf |  | 6EP1_436-3BA00(1) | 6EP1_436-3BA00(2) |  | <p> Блок питания трехфазный 6EP1 436-3BA00 SITOP Modular (SIEMENS) с широким диапазоном изменений входного напряжения трехфазного переменного тока; переключаемыми выходными характеристиками; возможностью расширения дополнительными модулями. Наличие модификации 6EP1 436-3BA00-8AA0, сохраняющей работоспособность при появлении конденсата на печатных платах и в тропических условиях.</p> <ul> <li> Номинальное входное напряжение: ~400/500 В;</li> <li> Номинальное выходное напряжение: =24 В;</li> <li> Номинальный выходной ток: 20 А;</li> <li> Габариты (ШхВхГ), мм: 160 x 125 x 125;</li> <li> Вес (кг): 2,0.</li> </ul> <p> <strong>Производство:</strong> Германия</p> | ~400/500VAC | 24VDC | 20А | на DIN-рейку | трехфазная
Автоматика | Контроль, управление и питание | Блоки питания |  |  | Блок питания трехфазный 6EP1 437-3BA00 | Siemens | 6EP1_437-3BA00 | 6EP1_437-3BA00.pdf |  | 6EP1_437-3BA00(1) | 6EP1_437-3BA00(2) | 6EP1_437-3BA00(3) | <p> Блок питания трехфазный 6EP1 437-3BA00 SITOP Modular (SIEMENS) с широким диапазоном изменений входного напряжения трехфазного переменного тока; переключаемыми выходными характеристиками; возможностью расширения дополнительными модулями. Наличие модификации 6EP1 437-3BA00-8AA0, сохраняющей работоспособность при появлении конденсата на печатных платах и в тропических условиях.</p> <ul> <li> Номинальное входное напряжение: ~400/500 В;</li> <li> Номинальное выходное напряжение: =24 В;</li> <li> Номинальный выходной ток: 40 А;</li> <li> Габариты (ШхВхГ), мм: 240 x 125 x 125;</li> <li> Вес (кг): 3,2.</li> </ul> <p> <strong>Производство:</strong> Германия</p> | ~400/500VAC | 24VDC | 40А | на DIN-рейку | трехфазная
Автоматика | Контроль, управление и питание | Блоки питания |  |  | Блок питания трехфазный 6EP1 437-3BA10 | Siemens | 6EP1_437-3BA10 | 6EP1_437-3BA10.pdf |  | 6EP1_437-3BA10(1) | 6EP1_437-3BA10(2) |  | <p> Блок питания трехфазный 6EP1 437-3BA10 SITOP PSU300M (SIEMENS) с широким диапазоном изменений входного напряжения трехфазного переменного тока; переключаемыми выходными характеристиками; возможностью расширения модулем резервирования.</p> <ul> <li> Номинальное входное напряжение: ~400/500 В;</li> <li> Номинальное выходное напряжение: =24 В;</li> <li> Номинальный выходной ток: 40 А;</li> <li> Габариты (ШхВхГ), мм: 150 x 125 x 150;</li> <li> Вес (кг): 3,4.</li> </ul> <p> <strong>Производство:</strong> Германия</p> | ~400/500VAC | 24VDC | 40А | на DIN-рейку | трехфазная
Автоматика | Контроль, управление и питание | Блоки питания |  |  | Блок питания трехфазный 6EP1 456-2BA00 | Siemens | 6EP1_456-2BA00 | 6EP1_456-2BA00.pdf |  | 6EP1_456-2BA00(1) | 6EP1_437-3BA10(2) |  | <p> Блок питания трехфазный 6EP1 456-2BA00 SITOP Modular (SIEMENS) с широким диапазоном изменений входного напряжения трехфазного переменного тока; переключаемыми выходными характеристиками; возможностью расширения дополнительными модулями.</p> <ul> <li> Номинальное входное напряжение: ~400/500 В;</li> <li> Номинальное выходное напряжение: =48 В;</li> <li> Номинальный выходной ток: 10 А;</li> <li> Габариты (ШхВхГ), мм: 70 x 125 x 125;</li> <li> Вес (кг): 1,2.</li> </ul> <p> <strong>Производство:</strong> Германия</p> | ~400/500VAC | 48VDC | 10А | на DIN-рейку | трехфазная
Автоматика | Контроль, управление и питание | Блоки питания |  |  | Блок питания трехфазный QT20.241 | Puls | QT20.241 | QT20.241(361,481).pdf |  | QT20.241(1) | QS3(2) |  | <p> Блок питания трехфазный QT20.241 Dimension (PULS) нового поколения; высокая эффективность; надежность; имеет фильтр PFC обеспечивающий уменьшение входного тока; оптимизированный менеджер выходной мощности, ограничивающий перегрузку до 4 сек.; стабильный ток зарядки аккумуляторов; сигнализация LED; зажим DC-OK; защита от перегрева, перегрузки, короткого замыкания, роста напряжения на выходе (до 120%).</p> <ul> <li> Номинальное входное напряжение: ~480/720 В;</li> <li> Номинальное выходное напряжение: =24/28 В;</li> <li> Номинальный выходной ток: 20 А;</li> <li> Габариты (ШхВхГ), мм: 65 x 124 x 127;</li> </ul> <p> <strong>Производство:</strong> Германия</p> | ~480/720VAC | 24/28VDC | 20А | на DIN-рейку | трехфазная
Автоматика | Контроль, управление и питание | Блоки питания |  |  | Блок питания трехфазный QT20.361 | Puls | QT20.361 | QT20.241(361,481).pdf |  | QT20.361(1) | QS3(2) |  | <p> Блок питания трехфазный QT20.361 Dimension (PULS) нового поколения; высокая эффективность; надежность; имеет фильтр PFC обеспечивающий уменьшение входного тока; оптимизированный менеджер выходной мощности, ограничивающий перегрузку до 4 сек.; стабильный ток зарядки аккумуляторов; сигнализация LED; зажим DC-OK; защита от перегрева, перегрузки, короткого замыкания, роста напряжения на выходе (до 120%).</p> <ul> <li> Номинальное входное напряжение: ~480/720 В;</li> <li> Номинальное выходное напряжение: =36/42 В;</li> <li> Номинальный выходной ток: 13 А;</li> <li> Габариты (ШхВхГ), мм: 65 x 124 x 127;</li> </ul> <p> <strong>Производство:</strong> Германия</p> | ~480/720VAC | 36/42VDC | 13А | на DIN-рейку | трехфазная
Автоматика | Контроль, управление и питание | Блоки питания |  |  | Блок питания трехфазный QT20.481 | Puls | QT20.481 | QT20.241(361,481).pdf |  | QT20.481(1) | QS3(2) |  | <p> Блок питания трехфазный QT20.481 Dimension (PULS) нового поколения; высокая эффективность; надежность; имеет фильтр PFC обеспечивающий уменьшение входного тока; оптимизированный менеджер выходной мощности, ограничивающий перегрузку до 4 сек.; стабильный ток зарядки аккумуляторов; сигнализация LED; зажим DC-OK; защита от перегрева, перегрузки, короткого замыкания, роста напряжения на выходе (до 120%).</p> <ul> <li> Номинальное входное напряжение: ~480/720 В;</li> <li> Номинальное выходное напряжение: =48/55 В;</li> <li> Номинальный выходной ток: 10 А;</li> <li> Габариты (ШхВхГ), мм: 65 x 124 x 127;</li> </ul> <p> <strong>Производство:</strong> Германия</p> | ~480/720VAC | 48/55VDC | 10А | на DIN-рейку | трехфазная
Автоматика | Контроль, управление и питание | Блоки питания |  |  | Блок питания для контроллеров 88950302 | Crouzet | 88950302 | 88950300(301,302).pdf |  | 88950301(1) | 88950302(2) | 88950302(3) | <p> Блок питания для контроллеров 88950302 Millenium (CROUZET), дополняет ряд аксессуаров для контроллеров. Доступны в двух версиях на напряжение 12 и 24В. Модульный корпус и большая мощность; мобилен для установки в шкафах управления.</p> <ul> <li> Номинальное входное напряжение: ~100/240 В;</li> <li> Номинальное выходное напряжение: =24/26,4 В;</li> <li> Габариты (ШхВхГ), мм: 72 x 110 x 56;</li> <li> Модульный корпус;</li> <li> Регулировка входного напряжения в диапазоне 100-120%;</li> <li> Сигнализация LED-работы и перегрузки;</li> <li> Защита от короткого замыкания и перегрузки.</li> </ul> <p> <strong>Производство:</strong> Франция</p> | ~100/240VAC | 24/26,4VDC |  | для контроллеров | однофазная
Автоматика | Контроль, управление и питание | Блоки питания |  |  | Блок питания для контроллеров 88950301 | Crouzet | 88950301 | 88950300(301,302).pdf |  | 88950301(1) | 88950302(2) | 88950302(3) | <p> Блок питания для контроллеров 88950301 Millenium (CROUZET), дополняет ряд аксессуаров для контроллеров. Доступны в двух версиях на напряжение 12 и 24В. Модульный корпус и большая мощность; мобилен для установки в шкафах управления.</p> <ul> <li> Номинальное входное напряжение: ~100/240 В;</li> <li> Номинальное выходное напряжение: =24/28,8 В;</li> <li> Габариты (ШхВхГ), мм: 72 x 110 x 56;</li> <li> Модульный корпус;</li> <li> Регулировка входного напряжения в диапазоне 100-120%;</li> <li> Сигнализация LED-работы и перегрузки;</li> <li> Защита от короткого замыкания и перегрузки.</li> </ul> <p> <strong>Производство:</strong> Франция</p> | ~100/240VAC | 24/28,8VDC |  | для контроллеров | однофазная
Автоматика | Контроль, управление и питание | Блоки питания |  |  | Блок питания для контроллеров 88950300 | Crouzet | 88950300 | 88950300(301,302).pdf |  | 88950301(1) | 88950302(2) | 88950302(3) | <p> Блок питания для контроллеров 88950300 Millenium (CROUZET), дополняет ряд аксессуаров для контроллеров. Доступны в двух версиях на напряжение 12 и 24В. Модульный корпус и большая мощность; мобилен для установки в шкафах управления.</p> <ul> <li> Номинальное входное напряжение: ~100/240 В;</li> <li> Номинальное выходное напряжение: =12 В;</li> <li> Габариты (ШхВхГ), мм: 72 x 110 x 56;</li> <li> Модульный корпус;</li> <li> Регулировка входного напряжения в диапазоне 100-120%;</li> <li> Сигнализация LED-работы и перегрузки;</li> <li> Защита от короткого замыкания и перегрузки.</li> </ul> <p> <strong>Производство:</strong> Франция</p> | ~100/240VAC | 12VDC |  | для контроллеров | однофазная
Автоматика | Контроль, управление и питание | Избыточные блоки питания |  |  | Избыточный блок питания SLR02 | Puls | SLR02 | SL2.100,SL5.100,SL5.102,SLR02.pdf |  | SLR_02(1) |  |  | <p> Избыточный блок питания SLR02 Silverline (PULS) предназначен для устройств автоматики, в которых требуется высокая надежность питания. Устойчивость блока питания к перегрузкам, широкий диапазон температур и малые габариты позволяют применять его в условиях, когда эффективное использование пространства имеет существенное значение.</p> <ul> <li> Устойчивость к перегрузкам до 25% номинального тока;</li> <li> Возможность параллельного подключения (как опция);</li> <li> Широкий диапазон питающего напряжения;</li> </ul> <p> <strong>Производство:</strong> Германия</p> | ~25/480VAC |  | 20/30А
Автоматика | Контроль, управление и питание | Избыточные блоки питания |  |  | Избыточный блок питания SLR01 | Puls | SLR01 | SL10.100(300),SL20.100(110,300,310),SL30.300,SL40.300,SLR01(02).pdf |  | SLR01(1) |  |  | <p> Избыточный блок питания SLR01 Silverline (PULS) предназначен для устройств автоматики, в которых требуется высокая надежность питания. Устойчивость блока питания к перегрузкам, широкий диапазон температур и малые габариты позволяют применять его в условиях, когда эффективное использование пространства имеет существенное значение.</p> <ul> <li> Устойчивость к перегрузкам до 25% номинального тока;</li> <li> Возможность параллельного подключения (как опция);</li> <li> Широкий диапазон питающего напряжения;</li> </ul> <p> <strong>Производство:</strong> Германия</p> | ~720/960VAC |  | 40А
Автоматика | Контроль, управление и питание | Избыточные блоки питания |  |  | Избыточный блок питания YR2.DIODE | Puls | YR2.DIODE | QS3(5,10).241(121,301,481);.pdf |  | YR2.DIODE(1) |  |  | <p> Избыточный блок питания YR2.DIODE Dimension (PULS) нового поколения; высокая эффективность; надежность и срок службы; снижение и задержка стартового тока позволяет применять меньший уровень защит и более тонких проводов; оптимизированный менеджер выходной мощности, ограничивающий перегрузку до 4 сек.; стабильный ток зарядки аккумуляторов; сигнализация LED; защита от перегрева, перегрузки, короткого замыкания, роста напряжения на выходе.</p> <ul> <li> Простое подключение;</li> <li> Прочный металлический корпус;</li> <li> Ширина 32 мм.;</li> <li> Широкий диапазон входного напряжения;</li> </ul> <p> <strong>Производство:</strong> Германия</p> | ~120/480VAC |  | 20А
Автоматика | Контроль, управление и питание | Избыточные блоки питания |  |  | Избыточный блок питания MLY02.105 | Puls | MLY02.105 | ML30(50,70,100).100-106.pdf |  | MLY02.105(1) |  |  | <p> Избыточный блок питания MLY02.105 Miniline (PULS) предназначен для устройств автоматики в которых требуется высокая надежность питания; устойчивость к перегрузкам; широкий диапазон температур; малые габариты.</p> <ul> <li> Широкий диапазон питающего напряжения;</li> <li> Защита от короткого замыкания;</li> <li> Защита от перегрузок;</li> </ul> <p> <strong>Производство:</strong> Германия</p> | ~25/100VAC |  | 0-10А
Автоматика | Контроль, управление и питание | Буферные модули |  |  | Модуль буферного напряжения SLV20.200 | Puls | SLV20.200 | SLV20.200,UF20.241.pdf |  | SLV20.200(1) |  |  | <p> Буферный модуль SLV20.200 (PULS система Silverline) - дополнительный элемент применяющийся с блоками питания. Предназначен для стабилизации питающего напряжения на помехах в сети и мгновенных изменениях нагрузки.</p> <ul> <li> Номинальное выходное напряжение: =24 В;</li> <li> Номинальный выходной ток: 20 А;</li> <li> Габариты (ШхВхГ), мм: 64 x 124 x 102;</li> <li> Предназначен для напряжения 24VDC;</li> <li> Время поддержки min. 0,2s для 20А;</li> </ul> <p> <strong>Производство:</strong> Германия</p> | ~25/480VAC |  | 20А
Автоматика | Контроль, управление и питание | Буферные модули |  |  | Модуль буферного напряжения UF20.241 | Puls | UF20.241 | SLV20.200,UF20.241.pdf |  | UF20.241(1) |  |  | <p> Буферный модуль UF20.241 (PULS система Dimension) - дополнительный элемент применяющийся с блоками питания. Предназначен для стабилизации питающего напряжения на помехах в сети и мгновенных изменениях нагрузки.</p> <ul> <li> Номинальное выходное напряжение: =24 В;</li> <li> Номинальный выходной ток: 20 А;</li> <li> Габариты (ШхВхГ), мм: 64 x 124 x 102;</li> <li> Предназначен для напряжения 24VDC;</li> <li> Время поддержки min. 0,2s для 20А;</li> </ul> <p> <strong>Производство:</strong> Германия</p> | ~25/480VAC |  | 20А
Автоматика | Контроль, управление и питание | Концевые выключатели |  |  | Концевой выключатель C2-SU1Z | Bernstein | 600.8351.002 | 600(391).83(88)51(54,66,57).002(026,014,020,259,004).pdf |  | C2-SU1Z(1) | Bi2-S(2) |  | <p> Концевой выключатель C2-SU1Z (BERNSTEIN) предназначен для коммутации электрических цепей, управления переменного и постоянного тока под воздействием управляющих упоров в определенных точках пути контролируемого объекта. Применяется в цепях управления, контроля положения и сигнализации различных машин, механизмов, станков и их отдельных подвижных узлов, лифтов, эскалаторов, конвейеров и транспортеров, практически охватывая все отрасли промышленного производства и технические объекты непроизводственного назначения.</p> <ul> <li> Номинальный ток: 10 А;</li> <li> Максимальное напряжение 250 VAC;</li> <li> Материал: полиамид упрочненный стекловолокном, крышка из поливеглана;</li> <li> Версии с контактом 2NO либо 2NC;</li> <li> Два варианта монтажа;</li> <li> Гальваническая изоляция контактов;</li> <li> Степень защиты IP30.</li> </ul> <p> <strong>Производство:</strong> Германия</p> | [5 empty] | C2 | полиамид упрочненный стекловолокном, крышка из поливеглана | 250В | IP30
Автоматика | Контроль, управление и питание | Концевые выключатели |  |  | Концевой выключатель C2-SU1Z St. | Bernstein | 600.8354.026 | 600(391).83(88)51(54,66,57).002(026,014,020,259,004).pdf |  | C2-SU1Z St | Bi2-S(2) |  | <p> Концевой выключатель C2-SU1Z St. (BERNSTEIN) предназначен для коммутации электрических цепей, управления переменного и постоянного тока под воздействием управляющих упоров в определенных точках пути контролируемого объекта. Применяется в цепях управления, контроля положения и сигнализации различных машин, механизмов, станков и их отдельных подвижных узлов, лифтов, эскалаторов, конвейеров и транспортеров, практически охватывая все отрасли промышленного производства и технические объекты непроизводственного назначения.</p> <ul> <li> Номинальный ток: 10 А;</li> <li> Максимальное напряжение 250 VAC;</li> <li> Материал: полиамид упрочненный стекловолокном, крышка из поливеглана;</li> <li> Версии с контактом 2NO либо 2NC;</li> <li> Два варианта монтажа;</li> <li> Гальваническая изоляция контактов;</li> <li> Степень защиты IP30.</li> </ul> <p> <strong>Производство:</strong> Германия</p> | [5 empty] | C2 | полиамид упрочненный стекловолокном, крышка из поливеглана | 250В | IP30
Автоматика | Контроль, управление и питание | Концевые выключатели |  |  | Концевой выключатель C2-SU1Z R | Bernstein | 600.8366.014 | 600(391).83(88)51(54,66,57).002(026,014,020,259,004).pdf |  | C2-SU1Z R(1) | Bi2-S(2) |  | <p> Концевой выключатель C2-SU1Z R (BERNSTEIN) предназначен для коммутации электрических цепей, управления переменного и постоянного тока под воздействием управляющих упоров в определенных точках пути контролируемого объекта. Применяется в цепях управления, контроля положения и сигнализации различных машин, механизмов, станков и их отдельных подвижных узлов, лифтов, эскалаторов, конвейеров и транспортеров, практически охватывая все отрасли промышленного производства и технические объекты непроизводственного назначения.</p> <ul> <li> Номинальный ток: 10 А;</li> <li> Максимальное напряжение 250 VAC;</li> <li> Материал: полиамид упрочненный стекловолокном, крышка из поливеглана;</li> <li> Версии с контактом 2NO либо 2NC;</li> <li> Два варианта монтажа;</li> <li> Гальваническая изоляция контактов;</li> <li> Степень защиты IP30.</li> </ul> <p> <strong>Производство:</strong> Германия</p> | [5 empty] | C2 | полиамид упрочненный стекловолокном, крышка из поливеглана | 250В | IP30
Автоматика | Контроль, управление и питание | Концевые выключатели |  |  | Концевой выключатель C2-SU1Z K | Bernstein | 600.8357.020 | 600(391).83(88)51(54,66,57).002(026,014,020,259,004).pdf |  | C2-SU1Z K(1) | Bi2-S(2) |  | <p> Концевой выключатель C2-SU1Z K (BERNSTEIN) предназначен для коммутации электрических цепей, управления переменного и постоянного тока под воздействием управляющих упоров в определенных точках пути контролируемого объекта. Применяется в цепях управления, контроля положения и сигнализации различных машин, механизмов, станков и их отдельных подвижных узлов, лифтов, эскалаторов, конвейеров и транспортеров, практически охватывая все отрасли промышленного производства и технические объекты непроизводственного назначения.</p> <ul> <li> Номинальный ток: 10 А;</li> <li> Максимальное напряжение 250 VAC;</li> <li> Материал: полиамид упрочненный стекловолокном, крышка из поливеглана;</li> <li> Версии с контактом 2NO либо 2NC;</li> <li> Два варианта монтажа;</li> <li> Гальваническая изоляция контактов;</li> <li> Степень защиты IP30.</li> </ul> <p> <strong>Производство:</strong> Германия</p> | [5 empty] | C2 | полиамид упрочненный стекловолокном, крышка из поливеглана | 250В | IP30
Автоматика | Контроль, управление и питание | Концевые выключатели |  |  | Концевой выключатель C2-SA2Z | Bernstein | 600.8851.004 | 600(391).83(88)51(54,66,57).002(026,014,020,259,004).pdf |  | C2-SA2 Z(1) | Bi2-S(2) |  | <p> Концевой выключатель C2-SA2Z (BERNSTEIN) предназначен для коммутации электрических цепей, управления переменного и постоянного тока под воздействием управляющих упоров в определенных точках пути контролируемого объекта. Применяется в цепях управления, контроля положения и сигнализации различных машин, механизмов, станков и их отдельных подвижных узлов, лифтов, эскалаторов, конвейеров и транспортеров, практически охватывая все отрасли промышленного производства и технические объекты непроизводственного назначения.</p> <ul> <li> Номинальный ток: 10 А;</li> <li> Максимальное напряжение 250 VAC;</li> <li> Материал: полиамид упрочненный стекловолокном, крышка из поливеглана;</li> <li> Версии с контактом 2NO либо 2NC;</li> <li> Два варианта монтажа;</li> <li> Гальваническая изоляция контактов;</li> <li> Степень защиты IP30.</li> </ul> <p> <strong>Производство:</strong> Германия</p> | [5 empty] | C2 | полиамид упрочненный стекловолокном, крышка из поливеглана | 250В | IP30
Автоматика | Контроль, управление и питание | Концевые выключатели |  |  | Концевой выключатель Ti2-SU1Z W | Bernstein | 608.8153.002 | 608.8153(67,71,85,87,90).002(008,016,022,028,040).pdf |  | Ti2-SU1Z W(1) | Bi2-S(2) |  | <p> Концевой выключатель Ti2-SU1Z W (BERNSTEIN) предназначен для коммутации электрических цепей, управления переменного и постоянного тока под воздействием управляющих упоров в определенных точках пути контролируемого объекта. Применяется в цепях управления, контроля положения и сигнализации различных машин, механизмов, станков и их отдельных подвижных узлов, лифтов, эскалаторов, конвейеров и транспортеров, практически охватывая все отрасли промышленного производства и технические объекты непроизводственного назначения.</p> <ul> <li> Номинальный ток: 10 А;</li> <li> Максимальное напряжение 250 VAC;</li> <li> Материал: самогасящийся пластик;</li> <li> Отверстия по EN 50047;</li> <li> Крышка с защелкой;</li> <li> Степень защиты IP65.</li> </ul> <p> <strong>Производство:</strong> Германия</p> | [5 empty] | Ti2 | самогасящийся пластик | 250В | IP65
Автоматика | Контроль, управление и питание | Концевые выключатели |  |  | Концевой выключатель Ti2-SU1Z RIW | Bernstein | 608.8167.008 | 608.8153(67,71,85,87,90).002(008,016,022,028,040).pdf |  | Ti2-SU1Z RIW(1) | Bi2-S(2) |  | <p> Концевой выключатель Ti2-SU1Z RIW (BERNSTEIN) предназначен для коммутации электрических цепей, управления переменного и постоянного тока под воздействием управляющих упоров в определенных точках пути контролируемого объекта. Применяется в цепях управления, контроля положения и сигнализации различных машин, механизмов, станков и их отдельных подвижных узлов, лифтов, эскалаторов, конвейеров и транспортеров, практически охватывая все отрасли промышленного производства и технические объекты непроизводственного назначения.</p> <ul> <li> Номинальный ток: 10 А;</li> <li> Максимальное напряжение 250 VAC;</li> <li> Материал: самогасящийся пластик;</li> <li> Отверстия по EN 50047;</li> <li> Крышка с защелкой;</li> <li> Степень защиты IP65.</li> </ul> <p> <strong>Производство:</strong> Германия</p> | [5 empty] | Ti2 | самогасящийся пластик | 250В | IP65
Автоматика | Контроль, управление и питание | Концевые выключатели |  |  | Концевой выключатель Ti2-SU1Z HW | Bernstein | 608.8171.016 | 608.8153(67,71,85,87,90).002(008,016,022,028,040).pdf |  | Ti2-SU1Z HW(1) | Bi2-S(2) |  | <p> Концевой выключатель Ti2-SU1Z HW (BERNSTEIN) предназначен для коммутации электрических цепей, управления переменного и постоянного тока под воздействием управляющих упоров в определенных точках пути контролируемого объекта. Применяется в цепях управления, контроля положения и сигнализации различных машин, механизмов, станков и их отдельных подвижных узлов, лифтов, эскалаторов, конвейеров и транспортеров, практически охватывая все отрасли промышленного производства и технические объекты непроизводственного назначения.</p> <ul> <li> Номинальный ток: 10 А;</li> <li> Максимальное напряжение 250 VAC;</li> <li> Материал: самогасящийся пластик;</li> <li> Отверстия по EN 50047;</li> <li> Крышка с защелкой;</li> <li> Степень защиты IP65.</li> </ul> <p> <strong>Производство:</strong> Германия</p> | [5 empty] | Ti2 | самогасящийся пластик | 250В | IP65
Автоматика | Контроль, управление и питание | Концевые выключатели |  |  | Концевой выключатель Ti2-SU1Z AH | Bernstein | 608.8185.022 | 608.8153(67,71,85,87,90).002(008,016,022,028,040).pdf |  | Ti2-SU1Z AH(1) | Bi2-S(2) |  | <p> Концевой выключатель Ti2-SU1Z AH (BERNSTEIN) предназначен для коммутации электрических цепей, управления переменного и постоянного тока под воздействием управляющих упоров в определенных точках пути контролируемого объекта. Применяется в цепях управления, контроля положения и сигнализации различных машин, механизмов, станков и их отдельных подвижных узлов, лифтов, эскалаторов, конвейеров и транспортеров, практически охватывая все отрасли промышленного производства и технические объекты непроизводственного назначения.</p> <ul> <li> Номинальный ток: 10 А;</li> <li> Максимальное напряжение 250 VAC;</li> <li> Материал: самогасящийся пластик;</li> <li> Отверстия по EN 50047;</li> <li> Крышка с защелкой;</li> <li> Степень защиты IP65.</li> </ul> <p> <strong>Производство:</strong> Германия</p> | [5 empty] | Ti2 | самогасящийся пластик | 250В | IP65
Автоматика | Контроль, управление и питание | Концевые выключатели |  |  | Концевой выключатель Ti2-SU1 AD | Bernstein | 608.8187.028 | 608.8153(67,71,85,87,90).002(008,016,022,028,040).pdf |  | Ti2-SU1 AD(1) | Bi2-S(2) |  | <p> Концевой выключатель Ti2-SU1 AD (BERNSTEIN) предназначен для коммутации электрических цепей, управления переменного и постоянного тока под воздействием управляющих упоров в определенных точках пути контролируемого объекта. Применяется в цепях управления, контроля положения и сигнализации различных машин, механизмов, станков и их отдельных подвижных узлов, лифтов, эскалаторов, конвейеров и транспортеров, практически охватывая все отрасли промышленного производства и технические объекты непроизводственного назначения.</p> <ul> <li> Номинальный ток: 10 А;</li> <li> Максимальное напряжение 250 VAC;</li> <li> Материал: самогасящийся пластик;</li> <li> Отверстия по EN 50047;</li> <li> Крышка с защелкой;</li> <li> Степень защиты IP65.</li> </ul> <p> <strong>Производство:</strong> Германия</p> | [5 empty] | Ti2 | самогасящийся пластик | 250В | IP65
Автоматика | Контроль, управление и питание | Концевые выключатели |  |  | Концевой выключатель Ti2-SU1 FF | Bernstein | 608.8190.040 | 608.8153(67,71,85,87,90).002(008,016,022,028,040).pdf |  | Ti2-SU1 FF(1) | Bi2-S(2) |  | <p> Концевой выключатель Ti2-SU1 FF (BERNSTEIN) предназначен для коммутации электрических цепей, управления переменного и постоянного тока под воздействием управляющих упоров в определенных точках пути контролируемого объекта. Применяется в цепях управления, контроля положения и сигнализации различных машин, механизмов, станков и их отдельных подвижных узлов, лифтов, эскалаторов, конвейеров и транспортеров, практически охватывая все отрасли промышленного производства и технические объекты непроизводственного назначения.</p> <ul> <li> Номинальный ток: 10 А;</li> <li> Максимальное напряжение 250 VAC;</li> <li> Материал: самогасящийся пластик;</li> <li> Отверстия по EN 50047;</li> <li> Крышка с защелкой;</li> <li> Степень защиты IP65.</li> </ul> <p> <strong>Производство:</strong> Германия</p> | [5 empty] | Ti2 | самогасящийся пластик | 250В | IP65
Автоматика | Контроль, управление и питание | Концевые выключатели |  |  | Концевой выключатель I88-SU1Z W | Bernstein | 608.6153.012 | 608.6153(67,71,85,86,87).012(018,022,034,038,042).pdf |  | I88-SU1Z W(1) | Bi2-S(2) |  | <p> Концевой выключатель I88-SU1Z W (BERNSTEIN) предназначен для коммутации электрических цепей, управления переменного и постоянного тока под воздействием управляющих упоров в определенных точках пути контролируемого объекта. Применяется в цепях управления, контроля положения и сигнализации различных машин, механизмов, станков и их отдельных подвижных узлов, лифтов, эскалаторов, конвейеров и транспортеров, практически охватывая все отрасли промышленного производства и технические объекты непроизводственного назначения.</p> <ul> <li> Номинальный ток: 10 А;</li> <li> Максимальное напряжение 500 VAC;</li> <li> Материал: самогасящийся пластик;</li> <li> Исполнение согласно с DIN EN50047;</li> <li> Принудительно размыкаемые контакты соотв.VDE 0113/IEC 204-1;</li> <li> Крышка с шарниром и защелкой;</li> <li> Степень защиты IP65.</li> </ul> <p> <strong>Производство:</strong> Германия</p> | [5 empty] | I88 | самогасящийся пластик | 500В | IP65
Автоматика | Контроль, управление и питание | Концевые выключатели |  |  | Концевой выключатель I88-SU1Z RIWK | Bernstein | 608.6167.018 | 608.6153(67,71,85,86,87).012(018,022,034,038,042).pdf |  | I88-SU1Z RIWK(1) | Bi2-S(2) |  | <p> Концевой выключатель I88-SU1Z RIWK (BERNSTEIN) предназначен для коммутации электрических цепей, управления переменного и постоянного тока под воздействием управляющих упоров в определенных точках пути контролируемого объекта. Применяется в цепях управления, контроля положения и сигнализации различных машин, механизмов, станков и их отдельных подвижных узлов, лифтов, эскалаторов, конвейеров и транспортеров, практически охватывая все отрасли промышленного производства и технические объекты непроизводственного назначения.</p> <ul> <li> Номинальный ток: 10 А;</li> <li> Максимальное напряжение 500 VAC;</li> <li> Материал: самогасящийся пластик;</li> <li> Исполнение согласно с DIN EN50047;</li> <li> Принудительно размыкаемые контакты соотв.VDE 0113/IEC 204-1;</li> <li> Крышка с шарниром и защелкой;</li> <li> Степень защиты IP65.</li> </ul> <p> <strong>Производство:</strong> Германия</p> | [5 empty] | I88 | самогасящийся пластик | 500В | IP65
Автоматика | Контроль, управление и питание | Концевые выключатели |  |  | Концевой выключатель I88-SU1Z HW | Bernstein | 608.6171.022 | 608.6153(67,71,85,86,87).012(018,022,034,038,042).pdf |  | I88-SU1Z HW(1) | Bi2-S(2) |  | <p> Концевой выключатель I88-SU1Z HW (BERNSTEIN) предназначен для коммутации электрических цепей, управления переменного и постоянного тока под воздействием управляющих упоров в определенных точках пути контролируемого объекта. Применяется в цепях управления, контроля положения и сигнализации различных машин, механизмов, станков и их отдельных подвижных узлов, лифтов, эскалаторов, конвейеров и транспортеров, практически охватывая все отрасли промышленного производства и технические объекты непроизводственного назначения.</p> <ul> <li> Номинальный ток: 10 А;</li> <li> Максимальное напряжение 500 VAC;</li> <li> Материал: самогасящийся пластик;</li> <li> Исполнение согласно с DIN EN50047;</li> <li> Принудительно размыкаемые контакты соотв.VDE 0113/IEC 204-1;</li> <li> Крышка с шарниром и защелкой;</li> <li> Степень защиты IP65.</li> </ul> <p> <strong>Производство:</strong> Германия</p> | [5 empty] | I88 | самогасящийся пластик | 500В | IP65
Автоматика | Контроль, управление и питание | Концевые выключатели |  |  | Концевой выключатель I88-SU1Z AH | Bernstein | 608.6185.034 | 608.6153(67,71,85,86,87).012(018,022,034,038,042).pdf |  | I88-SU1Z AH(1) | Bi2-S(2) |  | <p> Концевой выключатель I88-SU1Z AH (BERNSTEIN) предназначен для коммутации электрических цепей, управления переменного и постоянного тока под воздействием управляющих упоров в определенных точках пути контролируемого объекта. Применяется в цепях управления, контроля положения и сигнализации различных машин, механизмов, станков и их отдельных подвижных узлов, лифтов, эскалаторов, конвейеров и транспортеров, практически охватывая все отрасли промышленного производства и технические объекты непроизводственного назначения.</p> <ul> <li> Номинальный ток: 10 А;</li> <li> Максимальное напряжение 500 VAC;</li> <li> Материал: самогасящийся пластик;</li> <li> Исполнение согласно с DIN EN50047;</li> <li> Принудительно размыкаемые контакты соотв.VDE 0113/IEC 204-1;</li> <li> Крышка с шарниром и защелкой;</li> <li> Степень защиты IP65.</li> </ul> <p> <strong>Производство:</strong> Германия</p> | [5 empty] | I88 | самогасящийся пластик | 500В | IP65
Автоматика | Контроль, управление и питание | Концевые выключатели |  |  | Концевой выключатель I88-SU1 AV | Bernstein | 608.6186.038 | 608.6153(67,71,85,86,87).012(018,022,034,038,042).pdf |  | I88-SU1 AV(1) | Bi2-S(2) |  | <p> Концевой выключатель I88-SU1 AV (BERNSTEIN) предназначен для коммутации электрических цепей, управления переменного и постоянного тока под воздействием управляющих упоров в определенных точках пути контролируемого объекта. Применяется в цепях управления, контроля положения и сигнализации различных машин, механизмов, станков и их отдельных подвижных узлов, лифтов, эскалаторов, конвейеров и транспортеров, практически охватывая все отрасли промышленного производства и технические объекты непроизводственного назначения.</p> <ul> <li> Номинальный ток: 10 А;</li> <li> Максимальное напряжение 500 VAC;</li> <li> Материал: самогасящийся пластик;</li> <li> Исполнение согласно с DIN EN50047;</li> <li> Принудительно размыкаемые контакты соотв.VDE 0113/IEC 204-1;</li> <li> Крышка с шарниром и защелкой;</li> <li> Степень защиты IP65.</li> </ul> <p> <strong>Производство:</strong> Германия</p> | [5 empty] | I88 | самогасящийся пластик | 500В | IP65
Автоматика | Контроль, управление и питание | Концевые выключатели |  |  | Концевой выключатель I88-SU1 AD | Bernstein | 608.6187.042 | 608.6153(67,71,85,86,87).012(018,022,034,038,042).pdf |  | I88-SU1 AD(1) | Bi2-S(2) |  | <p> Концевой выключатель I88-SU1 AD (BERNSTEIN) предназначен для коммутации электрических цепей, управления переменного и постоянного тока под воздействием управляющих упоров в определенных точках пути контролируемого объекта. Применяется в цепях управления, контроля положения и сигнализации различных машин, механизмов, станков и их отдельных подвижных узлов, лифтов, эскалаторов, конвейеров и транспортеров, практически охватывая все отрасли промышленного производства и технические объекты непроизводственного назначения.</p> <ul> <li> Номинальный ток: 10 А;</li> <li> Максимальное напряжение 500 VAC;</li> <li> Материал: самогасящийся пластик;</li> <li> Исполнение согласно с DIN EN50047;</li> <li> Принудительно размыкаемые контакты соотв.VDE 0113/IEC 204-1;</li> <li> Крышка с шарниром и защелкой;</li> <li> Степень защиты IP65.</li> </ul> <p> <strong>Производство:</strong> Германия</p> | [5 empty] | I88 | самогасящийся пластик | 500В | IP65
Автоматика | Контроль, управление и питание | Концевые выключатели |  |  | Концевой выключатель ENK-SU1Z IW | Bernstein | 608.1152.007 | 608.1152(67,7185,87,86).007(008,096,009,017,018).pdf |  | ENK-SU1Z IW(1) | Bi2-S(2) |  | <p> Концевой выключатель ENK-SU1Z IW (BERNSTEIN) предназначен для коммутации электрических цепей, управления переменного и постоянного тока под воздействием управляющих упоров в определенных точках пути контролируемого объекта. Применяется в цепях управления, контроля положения и сигнализации различных машин, механизмов, станков и их отдельных подвижных узлов, лифтов, эскалаторов, конвейеров и транспортеров, практически охватывая все отрасли промышленного производства и технические объекты непроизводственного назначения.</p> <ul> <li> Номинальный ток: 10 А;</li> <li> Максимальное напряжение 500 VAC;</li> <li> Материал: самогасящийся пластик;</li> <li> Исполнение согласно с DIN EN50047;</li> <li> Принудительно размыкаемые контакты соотв.VDE 0113/IEC 204-1;</li> <li> Крышка с шарниром и защелкой;</li> <li> Степень защиты IP65.</li> </ul> <p> <strong>Производство:</strong> Германия</p> | [5 empty] | ENK | самогасящийся пластик | 500В | IP65
Автоматика | Контроль, управление и питание | Концевые выключатели |  |  | Концевой выключатель ENK-SU1Z RIW | Bernstein | 608.1167.008 | 608.1152(67,7185,87,86).007(008,096,009,017,018).pdf |  | ENK-SU1Z RIW(1) | Bi2-S(2) |  | <p> Концевой выключатель ENK-SU1Z RIW (BERNSTEIN) предназначен для коммутации электрических цепей, управления переменного и постоянного тока под воздействием управляющих упоров в определенных точках пути контролируемого объекта. Применяется в цепях управления, контроля положения и сигнализации различных машин, механизмов, станков и их отдельных подвижных узлов, лифтов, эскалаторов, конвейеров и транспортеров, практически охватывая все отрасли промышленного производства и технические объекты непроизводственного назначения.</p> <ul> <li> Номинальный ток: 10 А;</li> <li> Максимальное напряжение 500 VAC;</li> <li> Материал: самогасящийся пластик;</li> <li> Исполнение согласно с DIN EN50047;</li> <li> Принудительно размыкаемые контакты соотв.VDE 0113/IEC 204-1;</li> <li> Крышка с шарниром и защелкой;</li> <li> Степень защиты IP65.</li> </ul> <p> <strong>Производство:</strong> Германия</p> | [5 empty] | ENK | самогасящийся пластик | 500В | IP65
Автоматика | Контроль, управление и питание | Концевые выключатели |  |  | Концевой выключатель ENK-SU1Z HW | Bernstein | 608.1171.096 | 608.1152(67,7185,87,86).007(008,096,009,017,018).pdf |  | ENK-SU1Z HW(1) | Bi2-S(2) |  | <p> Концевой выключатель ENK-SU1Z HW (BERNSTEIN) предназначен для коммутации электрических цепей, управления переменного и постоянного тока под воздействием управляющих упоров в определенных точках пути контролируемого объекта. Применяется в цепях управления, контроля положения и сигнализации различных машин, механизмов, станков и их отдельных подвижных узлов, лифтов, эскалаторов, конвейеров и транспортеров, практически охватывая все отрасли промышленного производства и технические объекты непроизводственного назначения.</p> <ul> <li> Номинальный ток: 10 А;</li> <li> Максимальное напряжение 500 VAC;</li> <li> Материал: самогасящийся пластик;</li> <li> Исполнение согласно с DIN EN50047;</li> <li> Принудительно размыкаемые контакты соотв.VDE 0113/IEC 204-1;</li> <li> Крышка с шарниром и защелкой;</li> <li> Степень защиты IP65.</li> </ul> <p> <strong>Производство:</strong> Германия</p> | [5 empty] | ENK | самогасящийся пластик | 500В | IP65
Автоматика | Контроль, управление и питание | Концевые выключатели |  |  | Концевой выключатель ENK-SU1Z AHS | Bernstein | 608.1185.009 | 608.1152(67,7185,87,86).007(008,096,009,017,018).pdf |  | ENK-SU1Z AHS(1) | Bi2-S(2) |  | <p> Концевой выключатель ENK-SU1Z AHS (BERNSTEIN) предназначен для коммутации электрических цепей, управления переменного и постоянного тока под воздействием управляющих упоров в определенных точках пути контролируемого объекта. Применяется в цепях управления, контроля положения и сигнализации различных машин, механизмов, станков и их отдельных подвижных узлов, лифтов, эскалаторов, конвейеров и транспортеров, практически охватывая все отрасли промышленного производства и технические объекты непроизводственного назначения.</p> <ul> <li> Номинальный ток: 10 А;</li> <li> Максимальное напряжение 500 VAC;</li> <li> Материал: самогасящийся пластик;</li> <li> Исполнение согласно с DIN EN50047;</li> <li> Принудительно размыкаемые контакты соотв.VDE 0113/IEC 204-1;</li> <li> Крышка с шарниром и защелкой;</li> <li> Степень защиты IP65.</li> </ul> <p> <strong>Производство:</strong> Германия</p> | [5 empty] | ENK | самогасящийся пластик | 500В | IP65
Автоматика | Контроль, управление и питание | Концевые выключатели |  |  | Концевой выключатель ENK-SU1 AD | Bernstein | 608.1187.017 | 608.1152(67,7185,87,86).007(008,096,009,017,018).pdf |  | ENK-SU1 AD(1) | Bi2-S(2) |  | <p> Концевой выключатель ENK-SU1 AD (BERNSTEIN) предназначен для коммутации электрических цепей, управления переменного и постоянного тока под воздействием управляющих упоров в определенных точках пути контролируемого объекта. Применяется в цепях управления, контроля положения и сигнализации различных машин, механизмов, станков и их отдельных подвижных узлов, лифтов, эскалаторов, конвейеров и транспортеров, практически охватывая все отрасли промышленного производства и технические объекты непроизводственного назначения.</p> <ul> <li> Номинальный ток: 10 А;</li> <li> Максимальное напряжение 500 VAC;</li> <li> Материал: самогасящийся пластик;</li> <li> Исполнение согласно с DIN EN50047;</li> <li> Принудительно размыкаемые контакты соотв.VDE 0113/IEC 204-1;</li> <li> Крышка с шарниром и защелкой;</li> <li> Степень защиты IP65.</li> </ul> <p> <strong>Производство:</strong> Германия</p> | [5 empty] | ENK | самогасящийся пластик | 500В | IP65
Автоматика | Контроль, управление и питание | Концевые выключатели |  |  | Концевой выключатель ENK-SU1 AV | Bernstein | 608.1186.018 | 608.1152(67,7185,87,86).007(008,096,009,017,018).pdf |  | ENK-SU1 AV(1) | Bi2-S(2) |  | <p> Концевой выключатель ENK-SU1 AV (BERNSTEIN) предназначен для коммутации электрических цепей, управления переменного и постоянного тока под воздействием управляющих упоров в определенных точках пути контролируемого объекта. Применяется в цепях управления, контроля положения и сигнализации различных машин, механизмов, станков и их отдельных подвижных узлов, лифтов, эскалаторов, конвейеров и транспортеров, практически охватывая все отрасли промышленного производства и технические объекты непроизводственного назначения.</p> <ul> <li> Номинальный ток: 10 А;</li> <li> Максимальное напряжение 500 VAC;</li> <li> Материал: самогасящийся пластик;</li> <li> Исполнение согласно с DIN EN50047;</li> <li> Принудительно размыкаемые контакты соотв.VDE 0113/IEC 204-1;</li> <li> Крышка с шарниром и защелкой;</li> <li> Степень защиты IP65.</li> </ul> <p> <strong>Производство:</strong> Германия</p> | [5 empty] | ENK | самогасящийся пластик | 500В | IP65
Автоматика | Контроль, управление и питание | Концевые выключатели |  |  | Концевой выключатель Bi2-SU1Z W | Bernstein | 608.5153.107 | 608.51(67,71,53,85,86,90).112(114,111,109,108,107).107.pdf |  | Bi2-SU1Z W(1) | Bi2-S(2) |  | <p> Концевой выключатель Bi2-SU1Z W (BERNSTEIN) предназначен для коммутации электрических цепей, управления переменного и постоянного тока под воздействием управляющих упоров в определенных точках пути контролируемого объекта. Применяется в цепях управления, контроля положения и сигнализации различных машин, механизмов, станков и их отдельных подвижных узлов, лифтов, эскалаторов, конвейеров и транспортеров, практически охватывая все отрасли промышленного производства и технические объекты непроизводственного назначения.</p> <ul> <li> Номинальный ток: 10 А;</li> <li> Максимальное напряжение 500 VAC;</li> <li> Материал: самогасящийся пластик;</li> <li> Принудительно размыкаемые контакты соотв. VDE 0113/IEC 204-1;</li> <li> Два входа для проводов;</li> <li> Степень защиты IP65.</li> </ul> <p> <strong>Производство:</strong> Германия</p> | [5 empty] | Bi2 | самогасящийся пластик | 500В | IP65
Автоматика | Контроль, управление и питание | Концевые выключатели |  |  | Концевой выключатель Bi2-SU1Z RIW | Bernstein | 608.5167.108 | 608.51(67,71,53,85,86,90).112(114,111,109,108,107).107.pdf |  | Bi2-SU1Z RIW(1) | Bi2-S(2) |  | <p> Концевой выключатель Bi2-SU1Z RIW (BERNSTEIN) предназначен для коммутации электрических цепей, управления переменного и постоянного тока под воздействием управляющих упоров в определенных точках пути контролируемого объекта. Применяется в цепях управления, контроля положения и сигнализации различных машин, механизмов, станков и их отдельных подвижных узлов, лифтов, эскалаторов, конвейеров и транспортеров, практически охватывая все отрасли промышленного производства и технические объекты непроизводственного назначения.</p> <ul> <li> Номинальный ток: 10 А;</li> <li> Максимальное напряжение 500 VAC;</li> <li> Материал: самогасящийся пластик;</li> <li> Принудительно размыкаемые контакты соотв. VDE 0113/IEC 204-1;</li> <li> Два входа для проводов;</li> <li> Степень защиты IP65.</li> </ul> <p> <strong>Производство:</strong> Германия</p> | [5 empty] | Bi2 | самогасящийся пластик | 500В | IP65
Автоматика | Контроль, управление и питание | Концевые выключатели |  |  | Концевой выключатель Bi2-SU1Z HW | Bernstein | 608.5171.109 | 608.51(67,71,53,85,86,90).112(114,111,109,108,107).107.pdf |  | Bi2-SU1Z HW(1) | Bi2-S(2) |  | <p> Концевой выключатель Bi2-SU1Z HW (BERNSTEIN) предназначен для коммутации электрических цепей, управления переменного и постоянного тока под воздействием управляющих упоров в определенных точках пути контролируемого объекта. Применяется в цепях управления, контроля положения и сигнализации различных машин, механизмов, станков и их отдельных подвижных узлов, лифтов, эскалаторов, конвейеров и транспортеров, практически охватывая все отрасли промышленного производства и технические объекты непроизводственного назначения.</p> <ul> <li> Номинальный ток: 10 А;</li> <li> Максимальное напряжение 500 VAC;</li> <li> Материал: самогасящийся пластик;</li> <li> Принудительно размыкаемые контакты соотв. VDE 0113/IEC 204-1;</li> <li> Два входа для проводов;</li> <li> Степень защиты IP65.</li> </ul> <p> <strong>Производство:</strong> Германия</p> | [5 empty] | Bi2 | самогасящийся пластик | 500В | IP65
Автоматика | Контроль, управление и питание | Концевые выключатели |  |  | Концевой выключатель Bi2-SU1Z AH | Bernstein | 608.5185.111 | 608.51(67,71,53,85,86,90).112(114,111,109,108,107).107.pdf |  | Bi2-SU1Z AH | Bi2-S(2) |  | <p> Концевой выключатель Bi2-SU1Z AH (BERNSTEIN) предназначен для коммутации электрических цепей, управления переменного и постоянного тока под воздействием управляющих упоров в определенных точках пути контролируемого объекта. Применяется в цепях управления, контроля положения и сигнализации различных машин, механизмов, станков и их отдельных подвижных узлов, лифтов, эскалаторов, конвейеров и транспортеров, практически охватывая все отрасли промышленного производства и технические объекты непроизводственного назначения.</p> <ul> <li> Номинальный ток: 10 А;</li> <li> Максимальное напряжение 500 VAC;</li> <li> Материал: самогасящийся пластик;</li> <li> Принудительно размыкаемые контакты соотв. VDE 0113/IEC 204-1;</li> <li> Два входа для проводов;</li> <li> Степень защиты IP65.</li> </ul> <p> <strong>Производство:</strong> Германия</p> | [5 empty] | Bi2 | самогасящийся пластик | 500В | IP65
Автоматика | Контроль, управление и питание | Концевые выключатели |  |  | Концевой выключатель Bi2-SU1 AV | Bernstein | 608.5186.112 | 608.51(67,71,53,85,86,90).112(114,111,109,108,107).107.pdf |  | Bi2-SU1 AV(1) | Bi2-S(2) |  | <p> Концевой выключатель Bi2-SU1 AV (BERNSTEIN) предназначен для коммутации электрических цепей, управления переменного и постоянного тока под воздействием управляющих упоров в определенных точках пути контролируемого объекта. Применяется в цепях управления, контроля положения и сигнализации различных машин, механизмов, станков и их отдельных подвижных узлов, лифтов, эскалаторов, конвейеров и транспортеров, практически охватывая все отрасли промышленного производства и технические объекты непроизводственного назначения.</p> <ul> <li> Номинальный ток: 10 А;</li> <li> Максимальное напряжение 500 VAC;</li> <li> Материал: самогасящийся пластик;</li> <li> Принудительно размыкаемые контакты соотв. VDE 0113/IEC 204-1;</li> <li> Два входа для проводов;</li> <li> Степень защиты IP65.</li> </ul> <p> <strong>Производство:</strong> Германия</p> | [5 empty] | Bi2 | самогасящийся пластик | 500В | IP65
Автоматика | Контроль, управление и питание | Концевые выключатели |  |  | Концевой выключатель Bi2-SU1 FF | Bernstein | 608.5190.114 | 608.51(67,71,53,85,86,90).112(114,111,109,108,107).107.pdf |  | Bi2-SU1 FF(1) | Bi2-S(2) |  | <p> Концевой выключатель Bi2-SU1 FF (BERNSTEIN) предназначен для коммутации электрических цепей, управления переменного и постоянного тока под воздействием управляющих упоров в определенных точках пути контролируемого объекта. Применяется в цепях управления, контроля положения и сигнализации различных машин, механизмов, станков и их отдельных подвижных узлов, лифтов, эскалаторов, конвейеров и транспортеров, практически охватывая все отрасли промышленного производства и технические объекты непроизводственного назначения.</p> <ul> <li> Номинальный ток: 10 А;</li> <li> Максимальное напряжение 500 VAC;</li> <li> Материал: самогасящийся пластик;</li> <li> Принудительно размыкаемые контакты соотв. VDE 0113/IEC 204-1;</li> <li> Два входа для проводов;</li> <li> Степень защиты IP65.</li> </ul> <p> <strong>Производство:</strong> Германия</p> | [5 empty] | Bi2 | самогасящийся пластик | 500В | IP65
Автоматика | Контроль, управление и питание | Концевые выключатели |  |  | Концевой выключатель ENM2-SU1Z IW | Bernstein | 608.7352.002 | 608.7352(67,71,85,87,86).002(005,008,014,019,017).pdf |  | ENM2-SU1Z IW(1) | Bi2-S(2) |  | <p> Концевой выключатель ENM2-SU1Z IW (BERNSTEIN) предназначен для коммутации электрических цепей, управления переменного и постоянного тока под воздействием управляющих упоров в определенных точках пути контролируемого объекта. Применяется в цепях управления, контроля положения и сигнализации различных машин, механизмов, станков и их отдельных подвижных узлов, лифтов, эскалаторов, конвейеров и транспортеров, практически охватывая все отрасли промышленного производства и технические объекты непроизводственного назначения.</p> <ul> <li> Номинальный ток: 10 А;</li> <li> Максимальное напряжение 500 VAC;</li> <li> Материал: алюминий;</li> <li> Исполнение согласно с DIN EN50047;</li> <li> Принудительно размыкаемые контакты соотв.VDE 0113/IEC 204-1;</li> <li> Крышка с шарниром и защелкой;</li> <li> Степень защиты IP65.</li> </ul> <p> <strong>Производство:</strong> Германия</p> | [5 empty] | ENM2 | алюминий | 500В | IP65
Автоматика | Контроль, управление и питание | Концевые выключатели |  |  | Концевой выключатель ENM2-SU1Z RIW | Bernstein | 608.7367.005 | 608.7352(67,71,85,87,86).002(005,008,014,019,017).pdf |  | ENM2-SU1Z RIW(1) | Bi2-S(2) |  | <p> Концевой выключатель ENM2-SU1Z RIW (BERNSTEIN) предназначен для коммутации электрических цепей, управления переменного и постоянного тока под воздействием управляющих упоров в определенных точках пути контролируемого объекта. Применяется в цепях управления, контроля положения и сигнализации различных машин, механизмов, станков и их отдельных подвижных узлов, лифтов, эскалаторов, конвейеров и транспортеров, практически охватывая все отрасли промышленного производства и технические объекты непроизводственного назначения.</p> <ul> <li> Номинальный ток: 10 А;</li> <li> Максимальное напряжение 500 VAC;</li> <li> Материал: алюминий;</li> <li> Исполнение согласно с DIN EN50047;</li> <li> Принудительно размыкаемые контакты соотв.VDE 0113/IEC 204-1;</li> <li> Крышка с шарниром и защелкой;</li> <li> Степень защиты IP65.</li> </ul> <p> <strong>Производство:</strong> Германия</p> | [5 empty] | ENM2 | алюминий | 500В | IP65
Автоматика | Контроль, управление и питание | Концевые выключатели |  |  | Концевой выключатель ENM2-SU1Z DGHW | Bernstein | 608.7371.008 | 608.7352(67,71,85,87,86).002(005,008,014,019,017).pdf |  | ENM2-SU1Z DGHW(1) | Bi2-S(2) |  | <p> Концевой выключатель ENM2-SU1Z DGHW (BERNSTEIN) предназначен для коммутации электрических цепей, управления переменного и постоянного тока под воздействием управляющих упоров в определенных точках пути контролируемого объекта. Применяется в цепях управления, контроля положения и сигнализации различных машин, механизмов, станков и их отдельных подвижных узлов, лифтов, эскалаторов, конвейеров и транспортеров, практически охватывая все отрасли промышленного производства и технические объекты непроизводственного назначения.</p> <ul> <li> Номинальный ток: 10 А;</li> <li> Максимальное напряжение 500 VAC;</li> <li> Материал: алюминий;</li> <li> Исполнение согласно с DIN EN50047;</li> <li> Принудительно размыкаемые контакты соотв.VDE 0113/IEC 204-1;</li> <li> Крышка с шарниром и защелкой;</li> <li> Степень защиты IP65.</li> </ul> <p> <strong>Производство:</strong> Германия</p> | [5 empty] | ENM2 | алюминий | 500В | IP65
Автоматика | Контроль, управление и питание | Концевые выключатели |  |  | Концевой выключатель ENM2-SU1Z AHS | Bernstein | 608.7385.014 | 608.7352(67,71,85,87,86).002(005,008,014,019,017).pdf |  | ENM2-SU1Z AHS(1) | Bi2-S(2) |  | <p> Концевой выключатель ENM2-SU1Z AHS (BERNSTEIN) предназначен для коммутации электрических цепей, управления переменного и постоянного тока под воздействием управляющих упоров в определенных точках пути контролируемого объекта. Применяется в цепях управления, контроля положения и сигнализации различных машин, механизмов, станков и их отдельных подвижных узлов, лифтов, эскалаторов, конвейеров и транспортеров, практически охватывая все отрасли промышленного производства и технические объекты непроизводственного назначения.</p> <ul> <li> Номинальный ток: 10 А;</li> <li> Максимальное напряжение 500 VAC;</li> <li> Материал: алюминий;</li> <li> Исполнение согласно с DIN EN50047;</li> <li> Принудительно размыкаемые контакты соотв.VDE 0113/IEC 204-1;</li> <li> Крышка с шарниром и защелкой;</li> <li> Степень защиты IP65.</li> </ul> <p> <strong>Производство:</strong> Германия</p> | [5 empty] | ENM2 | алюминий | 500В | IP65
Автоматика | Контроль, управление и питание | Концевые выключатели |  |  | Концевой выключатель ENM2-SU1 AD | Bernstein | 608.7387.019 | 608.7352(67,71,85,87,86).002(005,008,014,019,017).pdf |  | ENM2-SU1 AD(1) | Bi2-S(2) |  | <p> Концевой выключатель ENM2-SU1 AD (BERNSTEIN) предназначен для коммутации электрических цепей, управления переменного и постоянного тока под воздействием управляющих упоров в определенных точках пути контролируемого объекта. Применяется в цепях управления, контроля положения и сигнализации различных машин, механизмов, станков и их отдельных подвижных узлов, лифтов, эскалаторов, конвейеров и транспортеров, практически охватывая все отрасли промышленного производства и технические объекты непроизводственного назначения.</p> <ul> <li> Номинальный ток: 10 А;</li> <li> Максимальное напряжение 500 VAC;</li> <li> Материал: алюминий;</li> <li> Исполнение согласно с DIN EN50047;</li> <li> Принудительно размыкаемые контакты соотв.VDE 0113/IEC 204-1;</li> <li> Крышка с шарниром и защелкой;</li> <li> Степень защиты IP65.</li> </ul> <p> <strong>Производство:</strong> Германия</p> | [5 empty] | ENM2 | алюминий | 500В | IP65
Автоматика | Контроль, управление и питание | Концевые выключатели |  |  | Концевой выключатель ENM2-SU1 AV | Bernstein | 608.7386.017 | 608.7352(67,71,85,87,86).002(005,008,014,019,017).pdf |  | ENM2-SU1 AV(1) | Bi2-S(2) |  | <p> Концевой выключатель ENM2-SU1 AV (BERNSTEIN) предназначен для коммутации электрических цепей, управления переменного и постоянного тока под воздействием управляющих упоров в определенных точках пути контролируемого объекта. Применяется в цепях управления, контроля положения и сигнализации различных машин, механизмов, станков и их отдельных подвижных узлов, лифтов, эскалаторов, конвейеров и транспортеров, практически охватывая все отрасли промышленного производства и технические объекты непроизводственного назначения.</p> <ul> <li> Номинальный ток: 10 А;</li> <li> Максимальное напряжение 500 VAC;</li> <li> Материал: алюминий;</li> <li> Исполнение согласно с DIN EN50047;</li> <li> Принудительно размыкаемые контакты соотв.VDE 0113/IEC 204-1;</li> <li> Крышка с шарниром и защелкой;</li> <li> Степень защиты IP65.</li> </ul> <p> <strong>Производство:</strong> Германия</p> | [5 empty] | ENM2 | алюминий | 500В | IP65
Автоматика | Контроль, управление и питание | Концевые выключатели |  |  | Концевой выключатель SN2-SU1Z W | Bernstein | 603.3353.016 | 603.33(31)53(94,67,7185,90).017(016,022,017,004,018,021).pdf |  | SN2-SU1Z W(1) | Bi2-S(2) |  | <p> Концевой выключатель SN2-SU1Z W (BERNSTEIN) предназначен для коммутации электрических цепей, управления переменного и постоянного тока под воздействием управляющих упоров в определенных точках пути контролируемого объекта. Применяется в цепях управления, контроля положения и сигнализации различных машин, механизмов, станков и их отдельных подвижных узлов, лифтов, эскалаторов, конвейеров и транспортеров, практически охватывая все отрасли промышленного производства и технические объекты непроизводственного назначения.</p> <ul> <li> Номинальный ток: 10 А;</li> <li> Максимальное напряжение 400 VAC;</li> <li> Материал: алюминий;</li> <li> Три входа для проводов;</li> <li> Четыре монтажных отверстия;</li> <li> Степень защиты IP65.</li> </ul> <p> <strong>Производство:</strong> Германия</p> | [5 empty] | SN2 | алюминий | 400В | IP65
Автоматика | Контроль, управление и питание | Концевые выключатели |  |  | Концевой выключатель SN2-SU1 LIW | Bernstein | 603.3194.022 | 603.33(31)53(94,67,7185,90).017(016,022,017,004,018,021).pdf |  | SN2-SU1 LIW(1) | Bi2-S(2) |  | <p> Концевой выключатель SN2-SU1 LIW (BERNSTEIN) предназначен для коммутации электрических цепей, управления переменного и постоянного тока под воздействием управляющих упоров в определенных точках пути контролируемого объекта. Применяется в цепях управления, контроля положения и сигнализации различных машин, механизмов, станков и их отдельных подвижных узлов, лифтов, эскалаторов, конвейеров и транспортеров, практически охватывая все отрасли промышленного производства и технические объекты непроизводственного назначения.</p> <ul> <li> Номинальный ток: 10 А;</li> <li> Максимальное напряжение 400 VAC;</li> <li> Материал: алюминий;</li> <li> Три входа для проводов;</li> <li> Четыре монтажных отверстия;</li> <li> Степень защиты IP65.</li> </ul> <p> <strong>Производство:</strong> Германия</p> | [5 empty] | SN2 | алюминий | 400В | IP65
Автоматика | Контроль, управление и питание | Концевые выключатели |  |  | Концевой выключатель SN2-SU1Z RIW | Bernstein | 603.3367.017 | 603.33(31)53(94,67,7185,90).017(016,022,017,004,018,021).pdf |  | SN2-SU1Z RIW(1) | Bi2-S(2) |  | <p> Концевой выключатель SN2-SU1Z RIW (BERNSTEIN) предназначен для коммутации электрических цепей, управления переменного и постоянного тока под воздействием управляющих упоров в определенных точках пути контролируемого объекта. Применяется в цепях управления, контроля положения и сигнализации различных машин, механизмов, станков и их отдельных подвижных узлов, лифтов, эскалаторов, конвейеров и транспортеров, практически охватывая все отрасли промышленного производства и технические объекты непроизводственного назначения.</p> <ul> <li> Номинальный ток: 10 А;</li> <li> Максимальное напряжение 400 VAC;</li> <li> Материал: алюминий;</li> <li> Три входа для проводов;</li> <li> Четыре монтажных отверстия;</li> <li> Степень защиты IP65.</li> </ul> <p> <strong>Производство:</strong> Германия</p> | [5 empty] | SN2 | алюминий | 400В | IP65
Автоматика | Контроль, управление и питание | Концевые выключатели |  |  | Концевой выключатель SN2-SU1Z DGHW | Bernstein | 603.3371.004 | 603.33(31)53(94,67,7185,90).017(016,022,017,004,018,021).pdf |  | SN2-SU1Z DGHW(1) | Bi2-S(2) |  | <p> Концевой выключатель SN2-SU1Z DGHW (BERNSTEIN) предназначен для коммутации электрических цепей, управления переменного и постоянного тока под воздействием управляющих упоров в определенных точках пути контролируемого объекта. Применяется в цепях управления, контроля положения и сигнализации различных машин, механизмов, станков и их отдельных подвижных узлов, лифтов, эскалаторов, конвейеров и транспортеров, практически охватывая все отрасли промышленного производства и технические объекты непроизводственного назначения.</p> <ul> <li> Номинальный ток: 10 А;</li> <li> Максимальное напряжение 400 VAC;</li> <li> Материал: алюминий;</li> <li> Три входа для проводов;</li> <li> Четыре монтажных отверстия;</li> <li> Степень защиты IP65.</li> </ul> <p> <strong>Производство:</strong> Германия</p> | [5 empty] | SN2 | алюминий | 400В | IP65
Автоматика | Контроль, управление и питание | Концевые выключатели |  |  | Концевой выключатель SN2-SU1Z AHS | Bernstein | 603.3385.018 | 603.33(31)53(94,67,7185,90).017(016,022,017,004,018,021).pdf |  | SN2-SU1Z AHS(1) | Bi2-S(2) |  | <p> Концевой выключатель SN2-SU1Z AHS (BERNSTEIN) предназначен для коммутации электрических цепей, управления переменного и постоянного тока под воздействием управляющих упоров в определенных точках пути контролируемого объекта. Применяется в цепях управления, контроля положения и сигнализации различных машин, механизмов, станков и их отдельных подвижных узлов, лифтов, эскалаторов, конвейеров и транспортеров, практически охватывая все отрасли промышленного производства и технические объекты непроизводственного назначения.</p> <ul> <li> Номинальный ток: 10 А;</li> <li> Максимальное напряжение 400 VAC;</li> <li> Материал: алюминий;</li> <li> Три входа для проводов;</li> <li> Четыре монтажных отверстия;</li> <li> Степень защиты IP65.</li> </ul> <p> <strong>Производство:</strong> Германия</p> | [5 empty] | SN2 | алюминий | 400В | IP65
Автоматика | Контроль, управление и питание | Концевые выключатели |  |  | Концевой выключатель SN2-SU1 FF | Bernstein | 603.3190.021 | 603.33(31)53(94,67,7185,90).017(016,022,017,004,018,021).pdf |  | SN2-SU1 FF(1) | Bi2-S(2) |  | <p> Концевой выключатель SN2-SU1 FF (BERNSTEIN) предназначен для коммутации электрических цепей, управления переменного и постоянного тока под воздействием управляющих упоров в определенных точках пути контролируемого объекта. Применяется в цепях управления, контроля положения и сигнализации различных машин, механизмов, станков и их отдельных подвижных узлов, лифтов, эскалаторов, конвейеров и транспортеров, практически охватывая все отрасли промышленного производства и технические объекты непроизводственного назначения.</p> <ul> <li> Номинальный ток: 10 А;</li> <li> Максимальное напряжение 400 VAC;</li> <li> Материал: алюминий;</li> <li> Три входа для проводов;</li> <li> Четыре монтажных отверстия;</li> <li> Степень защиты IP65.</li> </ul> <p> <strong>Производство:</strong> Германия</p> | [5 empty] | SN2 | алюминий | 400В | IP65
Автоматика | Контроль, управление и питание | Концевые выключатели |  |  | Корпус концевого выключателя U1Z (серия Ti2) | Bernstein | 608.8103.001 | koncevye vykljuchateli zapchasti.pdf |  | 608.8153.002(1) |  |  | <p> Корпус концевого выключателя U1Z, серия Ti2 с вариантами (комплектами) контактов (BERNSTEIN). Функция: 1NO+1NC контакт без мом. 500V/10A. Аксессуары, запчасти к концевым выключателям.</p> <ul> <li> Материал: пластик термопластичный;</li> </ul> <p> <strong>Производство:</strong> Германия</p> | [5 empty] | Ti2 | пластик термопластичный | 500В |  | корпус с комплектами контактов
Автоматика | Контроль, управление и питание | Концевые выключатели |  |  | Корпус концевого выключателя A2Z (серия Ti2) | Bernstein | 608.8803.003 | koncevye vykljuchateli zapchasti.pdf |  | 608.8153.002(1) |  |  | <p> Корпус концевого выключателя A2Z, серия Ti2 с вариантами (комплектами) контактов (BERNSTEIN). Функция: 2NC контакт с мом. Аксессуары, запчасти к концевым выключателям.</p> <ul> <li> Материал: пластик термопластичный;</li> </ul> <p> <strong>Производство:</strong> Германия</p> | [5 empty] | Ti2 | пластик термопластичный |  |  | корпус с комплектами контактов
Автоматика | Контроль, управление и питание | Концевые выключатели |  |  | Корпус концевого выключателя U1Z (серия Bi2) | Bernstein | 608.5103.100 | koncevye vykljuchateli zapchasti.pdf |  | 608.5153.107(1) |  |  | <p> Корпус концевого выключателя U1Z, серия Bi2 с вариантами (комплектами) контактов (BERNSTEIN). Функция: 1NO+1NC контакт без мом. 500V/10A. Аксессуары, запчасти к концевым выключателям.</p> <ul> <li> Материал: пластик термопластичный;</li> </ul> <p> <strong>Производство:</strong> Германия</p> | [5 empty] | Bi2 | пластик термопластичный | 500В |  | корпус с комплектами контактов
Автоматика | Контроль, управление и питание | Концевые выключатели |  |  | Корпус концевого выключателя UV1Z (серия Bi2) | Bernstein | 608.5303.115 | koncevye vykljuchateli zapchasti.pdf |  | 608.5153.107(1) |  |  | <p> Корпус концевого выключателя UV1Z, серия Bi2 с вариантами (комплектами) контактов (BERNSTEIN). Функция: 1NO+1NC к. без мом.с налож. 500V/10A. Аксессуары, запчасти к концевым выключателям.</p> <ul> <li> Материал: пластик термопластичный;</li> </ul> <p> <strong>Производство:</strong> Германия</p> | [5 empty] | Bi2 | пластик термопластичный | 500В |  | корпус с комплектами контактов
Автоматика | Контроль, управление и питание | Концевые выключатели |  |  | Корпус концевого выключателя U1Z (серия I88) | Bernstein | 608.6103.008 | koncevye vykljuchateli zapchasti.pdf |  | 608.6153.012(1) |  |  | <p> Корпус концевого выключателя U1Z, серия I88 с вариантами (комплектами) контактов (BERNSTEIN). Функция: 1NO+1NC контакт без мом. 500V/10A. Аксессуары, запчасти к концевым выключателям.</p> <ul> <li> Материал: пластик термопластичный;</li> </ul> <p> <strong>Производство:</strong> Германия</p> | [5 empty] | I88 | пластик термопластичный | 500В |  | корпус с комплектами контактов
Автоматика | Контроль, управление и питание | Концевые выключатели |  |  | Корпус концевого выключателя UV1Z (серия I88) | Bernstein | 608.6303.011 | koncevye vykljuchateli zapchasti.pdf |  | 608.6153.012(1) |  |  | <p> Корпус концевого выключателя UV1Z, серия I88 с вариантами (комплектами) контактов (BERNSTEIN). Функция: 1NO+1NC контакт с налож. 400V/6A. Аксессуары, запчасти к концевым выключателям.</p> <ul> <li> Материал: пластик термопластичный;</li> </ul> <p> <strong>Производство:</strong> Германия</p> | [5 empty] | I88 | пластик термопластичный | 400В |  | корпус с комплектами контактов
Автоматика | Контроль, управление и питание | Концевые выключатели |  |  | Корпус концевого выключателя E2 (серия I88) | Bernstein | 608.6803.014 | koncevye vykljuchateli zapchasti.pdf |  | 608.6153.012(1) |  |  | <p> Корпус концевого выключателя E2, серия I88 с вариантами (комплектами) контактов (BERNSTEIN). Функция: 2NO без мом. 400V/6A. Аксессуары, запчасти к концевым выключателям.</p> <ul> <li> Материал: пластик термопластичный;</li> </ul> <p> <strong>Производство:</strong> Германия</p> | [5 empty] | I88 | пластик термопластичный | 400В |  | корпус с комплектами контактов
Автоматика | Контроль, управление и питание | Концевые выключатели |  |  | Корпус концевого выключателя UV15Z (серия I88) | Bernstein | 608.6603.046 | koncevye vykljuchateli zapchasti.pdf |  | 608.6153.012(1) |  |  | <p> Корпус концевого выключателя UV15Z, серия I88 с вариантами (комплектами) контактов (BERNSTEIN). Функция: 2NC+1NO контакт с мом. и налож. 400V/6A. Аксессуары, запчасти к концевым выключателям.</p> <ul> <li> Материал: пластик термопластичный;</li> </ul> <p> <strong>Производство:</strong> Германия</p> | [5 empty] | I88 | пластик термопластичный | 400В |  | корпус с комплектами контактов
Автоматика | Контроль, управление и питание | Концевые выключатели |  |  | Корпус концевого выключателя UV16Z (серия I88) | Bernstein | 608.6603.047 | koncevye vykljuchateli zapchasti.pdf |  | 608.6153.012(1) |  |  | <p> Корпус концевого выключателя UV16Z, серия I88 с вариантами (комплектами) контактов (BERNSTEIN). Функция: 1NC+2NO контакты с мом. и налож. 400V/6A. Аксессуары, запчасти к концевым выключателям.</p> <ul> <li> Материал: пластик термопластичный;</li> </ul> <p> <strong>Производство:</strong> Германия</p> | [5 empty] | I88 | пластик термопластичный | 400В |  | корпус с комплектами контактов
Автоматика | Контроль, управление и питание | Концевые выключатели |  |  | Корпус концевого выключателя A2Z (серия I88) | Bernstein | 608.6803.013 | koncevye vykljuchateli zapchasti.pdf |  | 608.6153.012(1) |  |  | <p> Корпус концевого выключателя A2Z, серия I88 с вариантами (комплектами) контактов (BERNSTEIN). Функция: 2NC с мом. 400V/6A. Аксессуары, запчасти к концевым выключателям.</p> <ul> <li> Материал: пластик термопластичный;</li> </ul> <p> <strong>Производство:</strong> Германия</p> | [5 empty] | I88 | пластик термопластичный | 400В |  | корпус с комплектами контактов
Автоматика | Контроль, управление и питание | Концевые выключатели |  |  | Корпус концевого выключателя (серия I88 with reset) | Bernstein | 618.6103.005 | koncevye vykljuchateli zapchasti.pdf |  | 618.6103.005(1) |  |  | <p> Корпус концевого выключателя, серия I88 with reset с вариантами (комплектами) контактов (BERNSTEIN). Функция: 1NO+1NC контакт без мом., сброс. Аксессуары, запчасти к концевым выключателям.</p> <ul> <li> Материал: пластик термопластичный;</li> </ul> <p> <strong>Производство:</strong> Германия</p> | [5 empty] | I88 | пластик термопластичный |  |  | корпус с комплектами контактов
Автоматика | Контроль, управление и питание | Концевые выключатели |  |  | Корпус концевого выключателя SU1Z (серия ENK) | Bernstein | 608.1100.274 | koncevye vykljuchateli zapchasti.pdf |  | 608.1100.274(1) |  |  | <p> Корпус концевого выключателя SU1Z, серия ENK с вариантами (комплектами) контактов (BERNSTEIN). Функция: 1NO+1NC контакт с мом. 500V/10A. Аксессуары, запчасти к концевым выключателям.</p> <ul> <li> Материал: пластик термопластичный;</li> </ul> <p> <strong>Производство:</strong> Германия</p> | [5 empty] | ENK | пластик термопластичный | 500В |  | корпус с комплектами контактов
Автоматика | Контроль, управление и питание | Концевые выключатели |  |  | Корпус концевого выключателя U1Z (серия ENK) | Bernstein | 608.1100.272 | koncevye vykljuchateli zapchasti.pdf |  | 608.1100.274(1) |  |  | <p> Корпус концевого выключателя U1Z, серия ENK с вариантами (комплектами) контактов (BERNSTEIN). Функция: 1NO+1NC контакт без мом. 500V/10A. Аксессуары, запчасти к концевым выключателям.</p> <ul> <li> Материал: пластик термопластичный;</li> </ul> <p> <strong>Производство:</strong> Германия</p> | [5 empty] | ENK | пластик термопластичный | 500В |  | корпус с комплектами контактов
Автоматика | Контроль, управление и питание | Концевые выключатели |  |  | Корпус концевого выключателя UV1Z (серия ENK) | Bernstein | 608.1300.273 | koncevye vykljuchateli zapchasti.pdf |  | 608.1100.274(1) |  |  | <p> Корпус концевого выключателя UV1Z, серия ENK с вариантами (комплектами) контактов (BERNSTEIN). Функция: 1NO+1NC контакт с наложением 500V/10A. Аксессуары, запчасти к концевым выключателям.</p> <ul> <li> Материал: пластик термопластичный;</li> </ul> <p> <strong>Производство:</strong> Германия</p> | [5 empty] | ENK | пластик термопластичный | 500В |  | корпус с комплектами контактов
Автоматика | Контроль, управление и питание | Концевые выключатели |  |  | Корпус концевого выключателя A2Z (серия ENK) | Bernstein | 608.1800.275 | koncevye vykljuchateli zapchasti.pdf |  | 608.1100.274(1) |  |  | <p> Корпус концевого выключателя A2Z, серия ENK с вариантами (комплектами) контактов (BERNSTEIN). Функция: 2NC 400V/6A. Аксессуары, запчасти к концевым выключателям.</p> <ul> <li> Материал: пластик термопластичный;</li> </ul> <p> <strong>Производство:</strong> Германия</p> | [5 empty] | ENK | пластик термопластичный | 400В |  | корпус с комплектами контактов
Автоматика | Контроль, управление и питание | Концевые выключатели |  |  | Корпус концевого выключателя A3Z (серия ENK) | Bernstein | 608.1900.276 | koncevye vykljuchateli zapchasti.pdf |  | 608.1100.274(1) |  |  | <p> Корпус концевого выключателя A3Z, серия ENK с вариантами (комплектами) контактов (BERNSTEIN). Функция: 3NC 400V/6A. Аксессуары, запчасти к концевым выключателям.</p> <ul> <li> Материал: пластик термопластичный;</li> </ul> <p> <strong>Производство:</strong> Германия</p> | [5 empty] | ENK | пластик термопластичный | 400В |  | корпус с комплектами контактов
Автоматика | Контроль, управление и питание | Концевые выключатели |  |  | Корпус концевого выключателя SU1Z (серия ENM2) | Bernstein | 608.7300.034 | koncevye vykljuchateli zapchasti.pdf |  | 608.7300.034(1) |  |  | <p> Корпус концевого выключателя SU1Z, серия ENM2 с вариантами (комплектами) контактов (BERNSTEIN). Функция: 1NO+1NC контакт с мом. 500V/10A. Аксессуары, запчасти к концевым выключателям.</p> <ul> <li> Материал: алюминий;</li> </ul> <p> <strong>Производство:</strong> Германия</p> | [5 empty] | ENM2 | алюминий | 500В |  | корпус с комплектами контактов
Автоматика | Контроль, управление и питание | Концевые выключатели |  |  | Корпус концевого выключателя U1Z (серия ENM2) | Bernstein | 608.7100.033 | koncevye vykljuchateli zapchasti.pdf |  | 608.7300.034(1) |  |  | <p> Корпус концевого выключателя U1Z, серия ENM2 с вариантами (комплектами) контактов (BERNSTEIN). Функция: 1NO+1NC контакт без мом. 500V/10A. Аксессуары, запчасти к концевым выключателям.</p> <ul> <li> Материал: алюминий;</li> </ul> <p> <strong>Производство:</strong> Германия</p> | [5 empty] | ENM2 | алюминий | 500В |  | корпус с комплектами контактов
Автоматика | Контроль, управление и питание | Концевые выключатели |  |  | Корпус концевого выключателя SU1Z (серия SN2) | Bernstein | 603.3100.008 | koncevye vykljuchateli zapchasti.pdf |  | 603.3100.008(1) |  |  | <p> Корпус концевого выключателя SU1Z, серия SN2 с вариантами (комплектами) контактов (BERNSTEIN). Функция: 1NO+1NC контакт с мом. 400V/10A. Аксессуары, запчасти к концевым выключателям.</p> <ul> <li> Материал: алюминий;</li> </ul> <p> <strong>Производство:</strong> Германия</p> | [5 empty] | SN2 | алюминий | 400В |  | корпус с комплектами контактов
Автоматика | Контроль, управление и питание | Концевые выключатели |  |  | Корпус концевого выключателя U1Z (серия SN2) | Bernstein | 603.3100.009 | koncevye vykljuchateli zapchasti.pdf |  | 603.3100.008(1) |  |  | <p> Корпус концевого выключателя U1Z, серия SN2 с вариантами (комплектами) контактов (BERNSTEIN). Функция: 1NO+1NC контакт без мом. 400V/10A. Аксессуары, запчасти к концевым выключателям.</p> <ul> <li> Материал: алюминий;</li> </ul> <p> <strong>Производство:</strong> Германия</p> | [5 empty] | SN2 | алюминий | 400В |  | корпус с комплектами контактов
Автоматика | Контроль, управление и питание | Концевые выключатели |  |  | Корпус концевого выключателя UV1Z (серия SN2) | Bernstein | 603.3300.029 | koncevye vykljuchateli zapchasti.pdf |  | 603.3100.008(1) |  |  | <p> Корпус концевого выключателя UV1Z, серия SN2 с вариантами (комплектами) контактов (BERNSTEIN). Функция: 1NO+1NC контакт с налож. 400V/10A. Аксессуары, запчасти к концевым выключателям.</p> <ul> <li> Материал: алюминий;</li> </ul> <p> <strong>Производство:</strong> Германия</p> | [5 empty] | SN2 | алюминий | 400В |  | корпус с комплектами контактов
Автоматика | Контроль, управление и питание | Концевые выключатели |  |  | Корпус концевого выключателя A2Z (серия SN2) | Bernstein | 603.3800.032 | koncevye vykljuchateli zapchasti.pdf |  | 603.3100.008(1) |  |  | <p> Корпус концевого выключателя A2Z, серия SN2 с вариантами (комплектами) контактов (BERNSTEIN). Функция: 2 контакты NC 400V/16A. Аксессуары, запчасти к концевым выключателям.</p> <ul> <li> Материал: алюминий;</li> </ul> <p> <strong>Производство:</strong> Германия</p> | [5 empty] | SN2 | алюминий | 400В |  | корпус с комплектами контактов
Автоматика | Контроль, управление и питание | Концевые выключатели |  |  | Корпус концевого выключателя SU1Z (серия GC) | Bernstein | 602.1300.410 | koncevye vykljuchateli zapchasti.pdf |  | 602.1300.410(1) |  |  | <p> Корпус концевого выключателя SU1Z, серия GC с вариантами (комплектами) контактов (BERNSTEIN). Функция: 1NO+1NC контакт с мом. 500V/60A. Аксессуары, запчасти к концевым выключателям.</p> <ul> <li> Материал: алюминий;</li> </ul> <p> <strong>Производство:</strong> Германия</p> | [5 empty] | GC | алюминий | 500В |  | корпус с комплектами контактов
Автоматика | Контроль, управление и питание | Концевые выключатели |  |  | Корпус концевого выключателя U1Z (серия GC) | Bernstein | 602.1100.406 | koncevye vykljuchateli zapchasti.pdf |  | 602.1300.410(1) |  |  | <p> Корпус концевого выключателя U1Z, серия GC с вариантами (комплектами) контактов (BERNSTEIN). Функция: 1NO+1NC контакт с мом. Аксессуары, запчасти к концевым выключателям.</p> <ul> <li> Материал: алюминий;</li> </ul> <p> <strong>Производство:</strong> Германия</p> | [5 empty] | GC | алюминий |  |  | корпус с комплектами контактов
Автоматика | Контроль, управление и питание | Концевые выключатели |  |  | Корпус концевого выключателя UV1Z (серия GC) | Bernstein | 602.1300.411 | koncevye vykljuchateli zapchasti.pdf |  | 602.1300.410(1) |  |  | <p> Корпус концевого выключателя UV1Z , серия GC с вариантами (комплектами) контактов (BERNSTEIN). Функция: 1NO+1NC контакт с налож. Аксессуары, запчасти к концевым выключателям.</p> <ul> <li> Материал: алюминий;</li> </ul> <p> <strong>Производство:</strong> Германия</p> | [5 empty] | GC | алюминий |  |  | корпус с комплектами контактов
Автоматика | Контроль, управление и питание | Концевые выключатели |  |  | Корпус концевого выключателя A2Z (серия GC) | Bernstein | 602.1800.408 | koncevye vykljuchateli zapchasti.pdf |  | 602.1300.410(1) |  |  | <p> Корпус концевого выключателя A2Z, серия GC с вариантами (комплектами) контактов (BERNSTEIN). Функция: 2 контакты NC 400V/6A. Аксессуары, запчасти к концевым выключателям.</p> <ul> <li> Материал: алюминий;</li> </ul> <p> <strong>Производство:</strong> Германия</p> | [5 empty] | GC | алюминий | 400В |  | корпус с комплектами контактов
Автоматика | Контроль, управление и питание | Концевые выключатели |  |  | Корпус концевого выключателя E2 (серия GC) | Bernstein | 602.1800.409 | koncevye vykljuchateli zapchasti.pdf |  | 602.1300.410(1) |  |  | <p> Корпус концевого выключателя E2, серия GC с вариантами (комплектами) контактов (BERNSTEIN). Функция: 2 контакты NO 400V/6A. Аксессуары, запчасти к концевым выключателям.</p> <ul> <li> Материал: алюминий;</li> </ul> <p> <strong>Производство:</strong> Германия</p> | [5 empty] | GC | алюминий | 400В |  | корпус с комплектами контактов
Автоматика | Контроль, управление и питание | Концевые выключатели |  |  | Управляющая головка концевого выключателя 391.8161.672 (тип RIWK) | Bernstein | 391.8161.672 | koncevye vykljuchateli zapchasti.pdf |  | RIWK(1) | I88-SU1Z RIWK(1) | 391.8161.672(1) | <p> Управляющая головка корпуса концевого выключателя 391.8161.672, тип RIWK (BERNSTEIN), винты и прокладки в комплекте. Аксессуары, запчасти к концевым выключателям.</p> <ul> <li> Подходит к корпусам: I88-SU1Z RIWK;</li> </ul> <p> <strong>Производство:</strong> Германия</p> | [9 empty] | управляющая головка
Автоматика | Контроль, управление и питание | Концевые выключатели |  |  | Управляющая головка концевого выключателя 391.8161.673 (тип RIWL) | Bernstein | 391.8161.673 | koncevye vykljuchateli zapchasti.pdf |  | RIWK(1) | I88-SU1Z RIWK(1) | 391.8161.673(1) | <p> Управляющая головка корпуса концевого выключателя 391.8161.673, тип RIWL (BERNSTEIN), винты и прокладки в комплекте. Аксессуары, запчасти к концевым выключателям.</p> <ul> <li> Подходит к корпусам: I88-SU1Z RIWK;</li> </ul> <p> <strong>Производство:</strong> Германия</p> | [9 empty] | управляющая головка
Автоматика | Контроль, управление и питание | Концевые выключатели |  |  | Управляющая головка концевого выключателя 391.8191.547 (тип HW-I88) | Bernstein | 391.8191.547 | koncevye vykljuchateli zapchasti.pdf |  | HW-I88(1) | I88-SU1Z HW(1) | 391.8191.547(1) | <p> Управляющая головка корпуса концевого выключателя 391.8191.547, тип HW-I88 (BERNSTEIN), винты и прокладки в комплекте. Аксессуары, запчасти к концевым выключателям.</p> <ul> <li> Подходит к корпусам: I88-SU1Z HW;</li> </ul> <p> <strong>Производство:</strong> Германия</p> | [5 empty] | I88 |  |  |  | управляющая головка
Автоматика | Контроль, управление и питание | Концевые выключатели |  |  | Управляющая головка концевого выключателя 391.8190.681 (тип HW-Bi2) | Bernstein | 391.8190.681 | koncevye vykljuchateli zapchasti.pdf |  | HW-BI(1) | Bi2-SU1Z HW(1) | 391.8190.681(1) | <p> Управляющая головка корпуса концевого выключателя 391.8190.681, тип HW-Bi2 (BERNSTEIN), винты и прокладки в комплекте. Аксессуары, запчасти к концевым выключателям.</p> <ul> <li> Подходит к корпусам: Bi2-SU1Z HW;</li> </ul> <p> <strong>Производство:</strong> Германия</p> | [5 empty] | Bi2 |  |  |  | управляющая головка
Автоматика | Контроль, управление и питание | Концевые выключатели |  |  | Управляющая головка концевого выключателя 391.8211.529 (тип DGHW) | Bernstein | 391.8211.529 | koncevye vykljuchateli zapchasti.pdf |  | DGHW(1) | SN2-SU1Z DGHW(1) | 391.8211.529(1) | <p> Управляющая головка корпуса концевого выключателя 391.8211.529, тип DGHW (BERNSTEIN), винты и прокладки в комплекте. Аксессуары, запчасти к концевым выключателям.</p> <ul> <li> Подходит к корпусам: ENM2-SU1Z DGHW; SN2-SU1Z DGHW;</li> </ul> <p> <strong>Производство:</strong> Германия</p> | [9 empty] | управляющая головка
Автоматика | Контроль, управление и питание | Концевые выключатели |  |  | Управляющая головка концевого выключателя 391.8250.682 (тип KNW) | Bernstein | 391.8250.682 | koncevye vykljuchateli zapchasti.pdf |  | 391.8250.682(1) |  |  | <p> Управляющая головка корпуса концевого выключателя 391.8250.682, тип KNW (BERNSTEIN), винты и прокладки в комплекте. Аксессуары, запчасти к концевым выключателям.</p> <p> <strong>Производство:</strong> Германия</p> | [9 empty] | управляющая головка
Автоматика | Контроль, управление и питание | Концевые выключатели |  |  | Управляющая головка концевого выключателя 391.8281.551 (тип KGW) | Bernstein | 391.8281.551 | koncevye vykljuchateli zapchasti.pdf |  | 391.8281.551(1) |  |  | <p> Управляющая головка корпуса концевого выключателя 391.8281.551, тип KGW (BERNSTEIN), винты и прокладки в комплекте. Аксессуары, запчасти к концевым выключателям.</p> <p> <strong>Производство:</strong> Германия</p> | [9 empty] | управляющая головка
Автоматика | Контроль, управление и питание | Концевые выключатели |  |  | Управляющая головка концевого выключателя 391.8351.166 (тип AH) | Bernstein | 391.8351.166 | koncevye vykljuchateli zapchasti.pdf |  | AH(1) | Ti2-SU1Z AH(1) | 391.8351.166(1) | <p> Управляющая головка корпуса концевого выключателя 391.8351.166, тип AH (BERNSTEIN), винты и прокладки в комплекте. Аксессуары, запчасти к концевым выключателям.</p> <ul> <li> Подходит к корпусам: Ti2-SU1Z AH; I88-SU1Z AH; Bi2-SU1Z AH;</li> </ul> <p> <strong>Производство:</strong> Германия</p> | [9 empty] | управляющая головка
Автоматика | Контроль, управление и питание | Концевые выключатели |  |  | Управляющая головка концевого выключателя 391.8351.926 (тип AHS28) | Bernstein | 391.8351.926 | koncevye vykljuchateli zapchasti.pdf |  | AHS28(1) | ENM2-SU1Z AHS(1) |  | <p> Управляющая головка корпуса концевого выключателя 391.8351.926, тип AHS28 (BERNSTEIN), винты и прокладки в комплекте. Аксессуары, запчасти к концевым выключателям.</p> <ul> <li> Подходит к корпусам: ENK-SU1Z AHS; ENM2-SU1Z AHS; SN2-SU1Z AHS;</li> </ul> <p> <strong>Производство:</strong> Германия</p> | [9 empty] | управляющая головка
Автоматика | Контроль, управление и питание | Концевые выключатели |  |  | Управляющая головка концевого выключателя 391.8370.986 (тип AD) | Bernstein | 391.8370.986 | koncevye vykljuchateli zapchasti.pdf |  | AD(1) | Ti2-SU1 AD(1) | 391.8370.986(1) | <p> Управляющая головка корпуса концевого выключателя 391.8370.986, тип AD (BERNSTEIN), винты и прокладки в комплекте. Аксессуары, запчасти к концевым выключателям.</p> <ul> <li> Подходит к корпусам: ENM2-SU1 AD; ENK-SU1 AD; I88-SU1 AD; Ti2-SU1 AD;</li> </ul> <p> <strong>Производство:</strong> Германия</p> | [9 empty] | управляющая головка
Автоматика | Контроль, управление и питание | Концевые выключатели |  |  | Управляющая головка концевого выключателя 391.8390.985 (тип AF) | Bernstein | 391.8390.985 | koncevye vykljuchateli zapchasti.pdf |  | 391.8390.985(1) |  |  | <p> Управляющая головка корпуса концевого выключателя 391.8390.985, тип AF (BERNSTEIN), винты и прокладки в комплекте. Аксессуары, запчасти к концевым выключателям.</p> <p> <strong>Производство:</strong> Германия</p> | [9 empty] | управляющая головка
Автоматика | Контроль, управление и питание | Концевые выключатели |  |  | Управляющая головка концевого выключателя 391.8360.984 (тип AV) | Bernstein | 391.8360.984 | koncevye vykljuchateli zapchasti.pdf |  | AV(1) | Bi2-SU1 AV(1) | 391.8360.984(1) | <p> Управляющая головка корпуса концевого выключателя 391.8360.984, тип AV (BERNSTEIN), винты и прокладки в комплекте. Аксессуары, запчасти к концевым выключателям.</p> <ul> <li> Подходит к корпусам: Bi2-SU1 AV; ENM2-SU1 AV; ENK-SU1 AV; I88-SU1 AV;</li> </ul> <p> <strong>Производство:</strong> Германия</p> | [9 empty] | управляющая головка
Автоматика | Контроль, управление и питание | Концевые выключатели |  |  | Управляющая головка концевого выключателя 391.0190.259 (тип H) | Bernstein | 391.0190.259 | 600(391).83(88)51(54,66,57).002(026,014,020,259,004).pdf |  | 391.0190.259(1) | C2-SU1Z H(2) |  | <p> Управляющая головка корпуса концевого выключателя 391.0190.259, тип H (BERNSTEIN), винты и прокладки в комплекте. Аксессуары, запчасти к концевым выключателям.</p> <ul> <li> Подходит к корпусам: C2-SU1Z H;</li> </ul> <p> <strong>Производство:</strong> Германия</p> | [5 empty] | C2 |  |  |  | управляющая головка
Автоматика | Контроль, управление и питание | Концевые выключатели |  |  | Управляющая головка концевого выключателя 391.8441.394 (тип LIW) | Bernstein | 391.8441.394 | koncevye vykljuchateli zapchasti.pdf |  | LIW(1) | SN2-SU1 LIW(1) | LIW(2) | <p> Управляющая головка корпуса концевого выключателя 391.8441.394, тип LIW (BERNSTEIN), винты и прокладки в комплекте. Аксессуары, запчасти к концевым выключателям.</p> <ul> <li> Подходит к корпусам: SN2-SU1 LIW;</li> </ul> <p> <strong>Производство:</strong> Германия</p> | [5 empty] | SN2 |  |  |  | управляющая головка
Автоматика | Контроль, управление и питание | Концевые выключатели |  |  | Управляющая головка концевого выключателя 391.8021.301 (тип IW) | Bernstein | 391.8021.301 | koncevye vykljuchateli zapchasti.pdf |  | IW(1) | ENM2-SU1Z IW(1) | IW(2) | <p> Управляющая головка корпуса концевого выключателя 391.8021.301, тип IW (BERNSTEIN), винты и прокладки в комплекте. Аксессуары, запчасти к концевым выключателям.</p> <ul> <li> Подходит к корпусам: ENM2-SU1Z IW; ENK-SU1Z IW;</li> </ul> <p> <strong>Производство:</strong> Германия</p> | [9 empty] | управляющая головка
Автоматика | Контроль, управление и питание | Концевые выключатели |  |  | Ролик стальной управляющей головки концевого выключателя 391.8170.661 (тип RIW) | Bernstein | 391.8170.661 | koncevye vykljuchateli zapchasti.pdf |  | 391.8170.661(1) | SN2-SU1Z RIW(1) | 391.8170.661(2) | <p> Ролик стальной управляющей головки концевого выключателя 391.8170.661, тип RIW (BERNSTEIN). Аксессуары, запчасти к концевым выключателям.</p> <ul> <li> Подходит к корпусам: Ti2-SU1Z RIW; ENK-SU1Z RIW; ENM2-SU1Z RIW; Bi2-SU1Z RIW; SN2-SU1Z RIW;</li> </ul> <p> <strong>Производство:</strong> Германия</p> | [9 empty] | ролик стальной
Автоматика | Контроль, управление и питание | Концевые выключатели |  |  | Ролик нейлоновый управляющей головки концевого выключателя 391.3210.553 (тип HWSN) | Bernstein | 391.3210.553 | koncevye vykljuchateli zapchasti.pdf |  | HWSN(1) |  |  | <p> Ролик нейлоновый управляющей головки концевого выключателя 391.3210.553, тип HWSN (BERNSTEIN). Аксессуары, запчасти к концевым выключателям.</p> <p> <strong>Производство:</strong> Германия</p> | [9 empty] | ролик нейлоновый
Автоматика | Контроль, управление и питание | Концевые выключатели |  |  | Ролик нейлоновый управляющей головки концевого выключателя 391.2210.563 (тип HWGC) | Bernstein | 391.2210.563 | koncevye vykljuchateli zapchasti.pdf |  | HWGC(1) |  |  | <p> Ролик нейлоновый управляющей головки концевого выключателя 391.2210.563, тип HWGC (BERNSTEIN). Аксессуары, запчасти к концевым выключателям.</p> <p> <strong>Производство:</strong> Германия</p> | [9 empty] | ролик нейлоновый
Автоматика | Контроль, управление и питание | Концевые выключатели |  |  | Ролик стальной управляющей головки концевого выключателя 391.2211.062 (тип HWGC) | Bernstein | 391.2211.062 | koncevye vykljuchateli zapchasti.pdf |  | HWGC(1) |  |  | <p> Ролик стальной управляющей головки концевого выключателя 391.2211.062, тип HWGC (BERNSTEIN). Аксессуары, запчасти к концевым выключателям.</p> <p> <strong>Производство:</strong> Германия</p> | [9 empty] | ролик стальной
Автоматика | Контроль, управление и питание | Концевые выключатели |  |  | Ролик нейлоновый управляющей головки концевого выключателя 391.2300.533 (тип KGW) | Bernstein | 391.2300.533 | koncevye vykljuchateli zapchasti.pdf |  | KGW(1) |  |  | <p> Ролик нейлоновый управляющей головки концевого выключателя 391.2300.533,тип KGW (BERNSTEIN). Аксессуары, запчасти к концевым выключателям.</p> <p> <strong>Производство:</strong> Германия</p> | [9 empty] | ролик нейлоновый
Автоматика | Контроль, управление и питание | Концевые выключатели |  |  | Ролик нейлоновый управляющей головки концевого выключателя 391.8360.730 (тип KGW) | Bernstein | 391.8360.730 | koncevye vykljuchateli zapchasti.pdf |  | KGW(1) |  |  | <p> Ролик нейлоновый управляющей головки концевого выключателя 391.8360.730, тип KGW (BERNSTEIN). Аксессуары, запчасти к концевым выключателям.</p> <p> <strong>Производство:</strong> Германия</p> | [9 empty] | ролик нейлоновый
Автоматика | Контроль, управление и питание | Концевые выключатели |  |  | Ролик нейлоновый управляющей головки концевого выключателя 391.8211.656 (тип DGHW) | Bernstein | 391.8211.656 | koncevye vykljuchateli zapchasti.pdf |  | DGHW(1) | ENM2-SU1Z DGHW(1) | DGHW(3) | <p> Ролик нейлоновый управляющей головки концевого выключателя 391.8211.656, тип DGHW (BERNSTEIN). Аксессуары, запчасти к концевым выключателям.</p> <ul> <li> Подходит к корпусам: ENM2-SU1Z DGHW; SN2-SU1Z DGHW;</li> </ul> <p> <strong>Производство:</strong> Германия</p> | [9 empty] | ролик нейлоновый
Автоматика | Контроль, управление и питание | Концевые выключатели |  |  | Ролик стальной управляющей головки концевого выключателя 391.8211.847 (тип DGHW) | Bernstein | 391.8211.847 | koncevye vykljuchateli zapchasti.pdf |  | DGHW(1) | ENM2-SU1Z DGHW(1) | DGHW(3) | <p> Ролик стальной управляющей головки концевого выключателя 391.8211.847, тип DGHW (BERNSTEIN). Аксессуары, запчасти к концевым выключателям.</p> <ul> <li> Подходит к корпусам: ENM2-SU1Z DGHW; SN2-SU1Z DGHW;</li> </ul> <p> <strong>Производство:</strong> Германия</p> | [9 empty] | ролик стальной
Автоматика | Контроль, управление и питание | Концевые выключатели |  |  | Ролик стальной управляющей головки концевого выключателя 391.8351.089 (тип AHS-V; AHST-V) | Bernstein | 391.8351.089 | koncevye vykljuchateli zapchasti.pdf |  | AHS-V(1) |  |  | <p> Ролик стальной управляющей головки концевого выключателя 391.8351.089, тип AHS-V; AHST-V (BERNSTEIN). Аксессуары, запчасти к концевым выключателям.</p> <p> <strong>Производство:</strong> Германия</p> | [9 empty] | ролик стальной
Автоматика | Контроль, управление и питание | Концевые выключатели |  |  | Ролик нейлоновый управляющей головки концевого выключателя 391.8350.737 (тип DR) | Bernstein | 391.8350.737 | koncevye vykljuchateli zapchasti.pdf |  | DR(1) |  |  | <p> Ролик нейлоновый управляющей головки концевого выключателя 391.8350.737, тип DR (BERNSTEIN). Аксессуары, запчасти к концевым выключателям.</p> <p> <strong>Производство:</strong> Германия</p> | [9 empty] | ролик нейлоновый
Автоматика | Контроль, управление и питание | Концевые выключатели |  |  | Ролик нейлоновый управляющей головки концевого выключателя 391.2410.593 (тип AV) | Bernstein | 391.2410.593 | koncevye vykljuchateli zapchasti.pdf |  | AV(1) | ENK-SU1 AV(1) | AV(3) | <p> Ролик нейлоновый управляющей головки концевого выключателя 391.2410.593, тип AV (BERNSTEIN). Аксессуары, запчасти к концевым выключателям.</p> <ul> <li> Подходит к корпусам: I88-SU1 AV; ENK-SU1 AV; ENM2-SU1 AV; Bi2-SU1 AV</li> </ul> <p> <strong>Производство:</strong> Германия</p> | [9 empty] | ролик нейлоновый
Автоматика | Контроль, управление и питание | Концевые выключатели |  |  | Управляющая головка концевого выключателя 391.8370.739 (тип AD) | Bernstein | 391.8370.739 | koncevye vykljuchateli zapchasti.pdf |  | AD(1) | ENM2-SU1 AD(1) | 391.8370.739(1) | <p> Управляющая головка корпуса концевого выключателя 391.8370.739, тип AD (BERNSTEIN), винты и прокладки в комплекте. Аксессуары, запчасти к концевым выключателям.</p> <ul> <li> Подходит к корпусам: Ti2-SU1 AD; I88-SU1 AD; ENK-SU1 AD; ENM2-SU1 AD;</li> </ul> <p> <strong>Производство:</strong> Германия</p> | [9 empty] | управляющая головка
Автоматика | Контроль, управление и питание | Концевые выключатели |  |  | Управляющая головка концевого выключателя 391.2401.971 (тип FF) | Bernstein | 391.2401.971 | koncevye vykljuchateli zapchasti.pdf |  | FF(1) | Ti2-SU1 FF(1) | FF(3) | <p> Управляющая головка корпуса концевого выключателя 391.2401.971, тип FF (BERNSTEIN), винты и прокладки в комплекте. Аксессуары, запчасти к концевым выключателям.</p> <ul> <li> Подходит к корпусам: SN2-SU1 FF; Bi2-SU1 FF; Ti2-SU1 FF; </li> </ul> <p> <strong>Производство:</strong> Германия</p> | [9 empty] | управляющая головка
Автоматика | Контроль, управление и питание | Концевые выключатели |  |  | Ролик стальной управляющей головки концевого выключателя 391.2170.518 (тип RIWGC) | Bernstein | 391.2170.518 | koncevye vykljuchateli zapchasti.pdf |  |  |  |  | <p> Ролик стальной управляющей головки концевого выключателя 391.2170.518, тип RIWGC (BERNSTEIN). Аксессуары, запчасти к концевым выключателям.</p> <p> <strong>Производство:</strong> Германия</p> | [9 empty] | ролик стальной
Автоматика | Контроль, управление и питание | Концевые выключатели |  |  | Управляющая головка концевого выключателя 391.2030.546 (тип WGC) | Bernstein | 391.2030.546 | koncevye vykljuchateli zapchasti.pdf |  | WGC(1) |  |  | <p> Управляющая головка корпуса концевого выключателя 391.2030.546, тип WGC (BERNSTEIN), винты и прокладки в комплекте. Аксессуары, запчасти к концевым выключателям.</p> <p> <strong>Производство:</strong> Германия</p> | [9 empty] | управляющая головка
Автоматика | Контроль, управление и питание | Педальные выключатели |  |  | Педальный (ножной) выключатель F1-U1Z | Bernstein | 606.1100.005 | pedal'nye vykljuchateli.pdf |  | 606.1100.005(1) | 606.1100.005(2) |  | <p> Педальный (ножной) выключатель F1-U1Z (BERNSTEIN). Функция (для кнопки): 1NC+1NO. Применение: станки, прессы, ножницы (гильотины), сварочные автоматы и машины, стационарный и ручной электроинструмент, грузовые лебедки, приводы электротранспорта и цепей управления тепловозов, стоматологическое оборудование, оборудование операционных и пр.</p> <ul> <li> Количество педалей: 1;</li> <li> Корпус: алюминий;</li> <li> Напряжение 500 В;</li> <li> Номинальный ток 10 А;</li> <li> Степень защиты IP65.</li> </ul> <p> <strong>Производство:</strong> Германия</p> | [10 empty] | 1 | нет
Автоматика | Контроль, управление и питание | Педальные выключатели |  |  | Педальный (ножной) выключатель F1-U1Y | Bernstein | 606.1100.001 | pedal'nye vykljuchateli.pdf |  | 606.1100.005(1) | 606.1100.005(2) |  | <p> Педальный (ножной) выключатель F1-U1Y (BERNSTEIN). Функция (для кнопки): 1NC+1NO Бистабильная. Применение: станки, прессы, ножницы (гильотины), сварочные автоматы и машины, стационарный и ручной электроинструмент, грузовые лебедки, приводы электротранспорта и цепей управления тепловозов, стоматологическое оборудование, оборудование операционных и пр.</p> <ul> <li> Количество педалей: 1;</li> <li> Корпус: алюминий;</li> <li> Напряжение 500 В;</li> <li> Номинальный ток 10 А;</li> <li> Степень защиты IP65.</li> </ul> <p> <strong>Производство:</strong> Германия</p> | [10 empty] | 1 | нет
Автоматика | Контроль, управление и питание | Педальные выключатели |  |  | Педальный (ножной) выключатель F1-SU1 MI RG | Bernstein | 616.1300.327 | pedal'nye vykljuchateli.pdf |  | 606.1100.005(1) | 606.1100.005(2) |  | <p> Педальный (ножной) выключатель F1-SU1 MI RG (BERNSTEIN). Функция (для кнопки): 1NO+линейн. потенциометр 10kΩ 2W Max. 250V. Применение: станки, прессы, ножницы (гильотины), сварочные автоматы и машины, стационарный и ручной электроинструмент, грузовые лебедки, приводы электротранспорта и цепей управления тепловозов, стоматологическое оборудование, оборудование операционных и пр.</p> <ul> <li> Количество педалей: 1;</li> <li> Корпус: алюминий;</li> <li> Напряжение 500 В;</li> <li> Номинальный ток 10 А;</li> <li> Степень защиты IP65.</li> </ul> <p> <strong>Производство:</strong> Германия</p> | [10 empty] | 1 | нет
Автоматика | Контроль, управление и питание | Педальные выключатели |  |  | Педальный (ножной) выключатель F1-U2Z | Bernstein | 606.1200.003 | pedal'nye vykljuchateli.pdf |  | 606.1100.005(1) | 606.1100.005(2) |  | <p> Педальный (ножной) выключатель F1-U2Z (BERNSTEIN). Функция (для кнопки): 2 x (1NC+1NO). Применение: станки, прессы, ножницы (гильотины), сварочные автоматы и машины, стационарный и ручной электроинструмент, грузовые лебедки, приводы электротранспорта и цепей управления тепловозов, стоматологическое оборудование, оборудование операционных и пр.</p> <ul> <li> Количество педалей: 1;</li> <li> Корпус: алюминий;</li> <li> Напряжение 500 В;</li> <li> Номинальный ток 10 А;</li> <li> Степень защиты IP65.</li> </ul> <p> <strong>Производство:</strong> Германия</p> | [10 empty] | 1 | нет
Автоматика | Контроль, управление и питание | Педальные выключатели |  |  | Педальный (ножной) выключатель F1-U2D | Bernstein | 606.1200.007 | pedal'nye vykljuchateli.pdf |  | 606.1100.005(1) | 606.1100.005(2) |  | <p> Педальный (ножной) выключатель F1-U2D (BERNSTEIN). Функция (для кнопки): 2 x (1NC+1NO) Двухуровневая. Применение: станки, прессы, ножницы (гильотины), сварочные автоматы и машины, стационарный и ручной электроинструмент, грузовые лебедки, приводы электротранспорта и цепей управления тепловозов, стоматологическое оборудование, оборудование операционных и пр.</p> <ul> <li> Количество педалей: 1;</li> <li> Корпус: алюминий;</li> <li> Напряжение 500 В;</li> <li> Номинальный ток 10 А;</li> <li> Степень защиты IP65.</li> </ul> <p> <strong>Производство:</strong> Германия</p> | [10 empty] | 1 | нет
Автоматика | Контроль, управление и питание | Педальные выключатели |  |  | Педальный (ножной) выключатель с защитным кожухом F1-U1Z UN | Bernstein | 606.1600.006 | pedal'nye vykljuchateli.pdf |  | 606.1600.006(1) | 606.1600.006(2) |  | <p> Педальный (ножной) выключатель с защитным кожухом F1-U1Z UN (BERNSTEIN). Функция (для кнопки): 1NC+1NO. Применение: станки, прессы, ножницы (гильотины), сварочные автоматы и машины, стационарный и ручной электроинструмент, грузовые лебедки, приводы электротранспорта и цепей управления тепловозов, стоматологическое оборудование, оборудование операционных и пр.</p> <ul> <li> Количество педалей: 1;</li> <li> Корпус: алюминий;</li> <li> Напряжение 500 В;</li> <li> Номинальный ток 10 А;</li> <li> Степень защиты IP65.</li> </ul> <p> <strong>Производство:</strong> Германия</p> | [10 empty] | 1 | да
Автоматика | Контроль, управление и питание | Педальные выключатели |  |  | Педальный (ножной) выключатель с защитным кожухом F1-U1Y UN | Bernstein | 606.1600.002 | pedal'nye vykljuchateli.pdf |  | 606.1600.006(1) | 606.1600.006(2) |  | <p> Педальный (ножной) выключатель с защитным кожухом F1-U1Y UN (BERNSTEIN). Функция (для кнопки): 1NC+1NO Бистабильная. Применение: станки, прессы, ножницы (гильотины), сварочные автоматы и машины, стационарный и ручной электроинструмент, грузовые лебедки, приводы электротранспорта и цепей управления тепловозов, стоматологическое оборудование, оборудование операционных и пр.</p> <ul> <li> Количество педалей: 1;</li> <li> Корпус: алюминий;</li> <li> Напряжение 500 В;</li> <li> Номинальный ток 10 А;</li> <li> Степень защиты IP65.</li> </ul> <p> <strong>Производство:</strong> Германия</p> | [10 empty] | 1 | да
Автоматика | Контроль, управление и питание | Педальные выключатели |  |  | Педальный (ножной) выключатель с защитным кожухом F1-SU1 MI RG UN | Bernstein | 616.1800.328 | pedal'nye vykljuchateli.pdf |  | 606.1600.006(1) | 606.1600.006(2) |  | <p> Педальный (ножной) выключатель с защитным кожухом F1-SU1 MI RG UN (BERNSTEIN). Функция (для кнопки): 1NC+линейн. потенциометр 10kΩ 2W Max. 250V. Применение: станки, прессы, ножницы (гильотины), сварочные автоматы и машины, стационарный и ручной электроинструмент, грузовые лебедки, приводы электротранспорта и цепей управления тепловозов, стоматологическое оборудование, оборудование операционных и пр.</p> <ul> <li> Количество педалей: 1;</li> <li> Корпус: алюминий;</li> <li> Напряжение 500 В;</li> <li> Номинальный ток 10 А;</li> <li> Степень защиты IP65.</li> </ul> <p> <strong>Производство:</strong> Германия</p> | [10 empty] | 1 | да
Автоматика | Контроль, управление и питание | Педальные выключатели |  |  | Педальный (ножной) выключатель с защитным кожухом F1-U2Z UN | Bernstein | 606.1700.004 | pedal'nye vykljuchateli.pdf |  | 606.1600.006(1) | 606.1600.006(2) |  | <p> Педальный (ножной) выключатель с защитным кожухом F1-U2Z UN (BERNSTEIN). Функция (для кнопки): 2 x (1NC+1NO). Применение: станки, прессы, ножницы (гильотины), сварочные автоматы и машины, стационарный и ручной электроинструмент, грузовые лебедки, приводы электротранспорта и цепей управления тепловозов, стоматологическое оборудование, оборудование операционных и пр.</p> <ul> <li> Количество педалей: 1;</li> <li> Корпус: алюминий;</li> <li> Напряжение 500 В;</li> <li> Номинальный ток 10 А;</li> <li> Степень защиты IP65.</li> </ul> <p> <strong>Производство:</strong> Германия</p> | [10 empty] | 1 | да
Автоматика | Контроль, управление и питание | Педальные выключатели |  |  | Педальный (ножной) выключатель с защитным кожухом F1-U2ZD UN | Bernstein | 606.1700.008 | pedal'nye vykljuchateli.pdf |  | 606.1600.006(1) | 606.1600.006(2) |  | <p> Педальный (ножной) выключатель с защитным кожухом F1-U2ZD UN (BERNSTEIN). Функция (для кнопки): 2 x (1NC+1NO) Двухуровневая. Применение: станки, прессы, ножницы (гильотины), сварочные автоматы и машины, стационарный и ручной электроинструмент, грузовые лебедки, приводы электротранспорта и цепей управления тепловозов, стоматологическое оборудование, оборудование операционных и пр.</p> <ul> <li> Количество педалей: 1;</li> <li> Корпус: алюминий;</li> <li> Напряжение 500 В;</li> <li> Номинальный ток 10 А;</li> <li> Степень защиты IP65.</li> </ul> <p> <strong>Производство:</strong> Германия</p> | [10 empty] | 1 | да
Автоматика | Контроль, управление и питание | Педальные выключатели |  |  | Педальный (ножной) выключатель F2-U1Z/U1Z | Bernstein | 606.2110.013 | pedal'nye vykljuchateli.pdf |  | 606.2110.013(1) | 606.2110.013(2) |  | <p> Педальный (ножной) выключатель F2-U1Z/U1Z (BERNSTEIN). Функция (для кнопки): 1NC+1NO. Применение: станки, прессы, ножницы (гильотины), сварочные автоматы и машины, стационарный и ручной электроинструмент, грузовые лебедки, приводы электротранспорта и цепей управления тепловозов, стоматологическое оборудование, оборудование операционных и пр.</p> <ul> <li> Количество педалей: 2;</li> <li> Корпус: алюминий;</li> <li> Напряжение 500 В;</li> <li> Номинальный ток 10 А;</li> <li> Степень защиты IP65.</li> </ul> <p> <strong>Производство:</strong> Германия</p> | [10 empty] | 2 | нет
Автоматика | Контроль, управление и питание | Педальные выключатели |  |  | Педальный (ножной) выключатель F2-U2Z/U2Z | Bernstein | 606.2220.015 | pedal'nye vykljuchateli.pdf |  | 606.2110.013(1) | 606.2110.013(2) |  | <p> Педальный (ножной) выключатель F2-U2Z/U2Z (BERNSTEIN). Функция (для кнопки): 2 x (1NC+1NO). Применение: станки, прессы, ножницы (гильотины), сварочные автоматы и машины, стационарный и ручной электроинструмент, грузовые лебедки, приводы электротранспорта и цепей управления тепловозов, стоматологическое оборудование, оборудование операционных и пр.</p> <ul> <li> Количество педалей: 2;</li> <li> Корпус: алюминий;</li> <li> Напряжение 500 В;</li> <li> Номинальный ток 10 А;</li> <li> Степень защиты IP65.</li> </ul> <p> <strong>Производство:</strong> Германия</p> | [10 empty] | 2 | нет
Автоматика | Контроль, управление и питание | Педальные выключатели |  |  | Педальный (ножной) выключатель с защитным кожухом F2-U1Z/U1Z UN | Bernstein | 606.2610.014 | pedal'nye vykljuchateli.pdf |  | 606.2610.014(1) | 606.2610.014(2) |  | <p> Педальный (ножной) выключатель с защитным кожухом F2-U1Z/U1Z UN (BERNSTEIN). Функция (для кнопки): 1NC+1NO. Применение: станки, прессы, ножницы (гильотины), сварочные автоматы и машины, стационарный и ручной электроинструмент, грузовые лебедки, приводы электротранспорта и цепей управления тепловозов, стоматологическое оборудование, оборудование операционных и пр.</p> <ul> <li> Количество педалей: 2;</li> <li> Корпус: алюминий;</li> <li> Напряжение 500 В;</li> <li> Номинальный ток 10 А;</li> <li> Степень защиты IP65.</li> </ul> <p> <strong>Производство:</strong> Германия</p> | [10 empty] | 2 | да
Автоматика | Контроль, управление и питание | Педальные выключатели |  |  | Педальный (ножной) выключатель с защитным кожухом F2-U2Z/U2Z UN | Bernstein | 606.2720.016 | pedal'nye vykljuchateli.pdf |  | 606.2610.014(1) | 606.2610.014(2) |  | <p> Педальный (ножной) выключатель с защитным кожухом F2-U2Z/U2Z UN (BERNSTEIN). Функция (для кнопки): 2 x (1NC+1NO). Применение: станки, прессы, ножницы (гильотины), сварочные автоматы и машины, стационарный и ручной электроинструмент, грузовые лебедки, приводы электротранспорта и цепей управления тепловозов, стоматологическое оборудование, оборудование операционных и пр.</p> <ul> <li> Количество педалей: 2;</li> <li> Корпус: алюминий;</li> <li> Напряжение 500 В;</li> <li> Номинальный ток 10 А;</li> <li> Степень защиты IP65.</li> </ul> <p> <strong>Производство:</strong> Германия</p> | [10 empty] | 2 | да
Автоматика | Контроль, управление и питание | Твердотельные реле |  |  | Однофазное твердотельное реле GD1024ZD1 | Greegoo | GD1024ZD1 | GD 10-40A.pdf |  | GD1024ZD1(1) |  |  | <p> Однофазное твердотельное реле переменного тока GD1024ZD1 (GREEGOO), 4-16VDC ¦ ~24-240VAC. Предназначен для бесконтактной коммутации тока нагрузки, обеспечивает отсутствии помех создающихся при включении. Применяется для резистивных (системы управления нагревом, освещением), и индуктивных нагрузок (трансформаторы, электродвигатели). Рекомендуемая резистивная нагрузка не более 60% (ТЭНЫ) от номинального тока реле, индуктивная не более 10%, лампы накаливания не более 8%.</p> <ul> <li> Ток нагрузки: 10А;</li> <li> Входное управляющее напряжение: 4-16VDC;</li> <li> Выходящее напряжение нагрузки: ~24-240VAC;</li> <li> Тип коммутации переключение в &laquo;0&raquo; &laquo;Zero Voltage&raquo;;</li> <li> Индикатор состояния LED;</li> <li> Габариты (ШхВхГ), мм: 45 x 58 x 24,5;</li> <li> Монтаж винтами;</li> </ul> <p> <strong>Производство:</strong> Китай</p> | 4-16VDC | ~24-240VAC | 10А | на винты | однофазная | [10 empty] | переключение в "0" "Zero Voltage"
Автоматика | Контроль, управление и питание | Твердотельные реле |  |  | Однофазное твердотельное реле GD1024RD1 | Greegoo | GD1024RD1 | GD 10-40A.pdf |  | GD1024ZD1(1) |  |  | <p> Однофазное твердотельное реле переменного тока GD1024RD1 (GREEGOO), 4-16VDC ¦ ~24-240VAC. Предназначен для бесконтактной коммутации тока нагрузки, обеспечивает отсутствии помех создающихся при включении. Применяется для резистивных (системы управления нагревом, освещением), и индуктивных нагрузок (трансформаторы, электродвигатели). Рекомендуемая резистивная нагрузка не более 60% (ТЭНЫ) от номинального тока реле, индуктивная не более 10%, лампы накаливания не более 8%.</p> <ul> <li> Ток нагрузки: 10А;</li> <li> Входное управляющее напряжение: 4-16VDC;</li> <li> Выходящее напряжение нагрузки: ~24-240VAC;</li> <li> Тип коммутации случайное переключение &quot;Random Switching&quot;;</li> <li> Индикатор состояния LED;</li> <li> Габариты (ШхВхГ), мм: 45 x 58 x 24,5;</li> <li> Монтаж винтами;</li> </ul> <p> <strong>Производство:</strong> Китай</p> | 4-16VDC | ~24-240VAC | 10А | на винты | однофазная | [10 empty] | случайное переключение "Random Switching"
Автоматика | Контроль, управление и питание | Твердотельные реле |  |  | Однофазное твердотельное реле GD1024ZD3 | Greegoo | GD1024ZD3 | GD 10-40A.pdf |  | GD1024ZD1(1) |  |  | <p> Однофазное твердотельное реле переменного тока GD1024ZD3 (GREEGOO), 3-32VDC ¦ ~24-240VAC. Предназначен для бесконтактной коммутации тока нагрузки, обеспечивает отсутствии помех создающихся при включении. Применяется для резистивных (системы управления нагревом, освещением), и индуктивных нагрузок (трансформаторы, электродвигатели). Рекомендуемая резистивная нагрузка не более 60% (ТЭНЫ) от номинального тока реле, индуктивная не более 10%, лампы накаливания не более 8%.</p> <ul> <li> Ток нагрузки: 10А;</li> <li> Входное управляющее напряжение: 3-32VDC;</li> <li> Выходящее напряжение нагрузки: ~24-240VAC;</li> <li> Тип коммутации переключение в &laquo;0&raquo; &laquo;Zero Voltage&raquo;;</li> <li> Индикатор состояния LED;</li> <li> Габариты (ШхВхГ), мм: 45 x 58 x 24,5;</li> <li> Монтаж винтами;</li> </ul> <p> <strong>Производство:</strong> Китай</p> | 3-32VDC | ~24-240VAC | 10А | на винты | однофазная | [10 empty] | переключение в "0" "Zero Voltage"
Автоматика | Контроль, управление и питание | Твердотельные реле |  |  | Однофазное твердотельное реле GD1024RD3 | Greegoo | GD1024RD3 | GD 10-40A.pdf |  | GD1024ZD1(1) |  |  | <p> Однофазное твердотельное реле переменного тока GD1024RD3 (GREEGOO), 3-32VDC ¦ ~24-240VAC. Предназначен для бесконтактной коммутации тока нагрузки, обеспечивает отсутствии помех создающихся при включении. Применяется для резистивных (системы управления нагревом, освещением), и индуктивных нагрузок (трансформаторы, электродвигатели). Рекомендуемая резистивная нагрузка не более 60% (ТЭНЫ) от номинального тока реле, индуктивная не более 10%, лампы накаливания не более 8%.</p> <ul> <li> Ток нагрузки: 10А;</li> <li> Входное управляющее напряжение: 3-32VDC;</li> <li> Выходящее напряжение нагрузки: ~24-240VAC;</li> <li> Тип коммутации случайное переключение &quot;Random Switching&quot;;</li> <li> Индикатор состояния LED;</li> <li> Габариты (ШхВхГ), мм: 45 x 58 x 24,5;</li> <li> Монтаж винтами;</li> </ul> <p> <strong>Производство:</strong> Китай</p> | 3-32VDC | ~24-240VAC | 10А | на винты | однофазная | [10 empty] | случайное переключение "Random Switching"
Автоматика | Контроль, управление и питание | Твердотельные реле |  |  | Однофазное твердотельное реле GD1024ZA2 | Greegoo | GD1024ZA2 | GD 10-40A.pdf |  | GD1024ZD1(1) |  |  | <p> Однофазное твердотельное реле переменного тока GD1024ZA2 (GREEGOO), 90-250VAC ¦ ~24-240VAC. Предназначен для бесконтактной коммутации тока нагрузки, обеспечивает отсутствии помех создающихся при включении. Применяется для резистивных (системы управления нагревом, освещением), и индуктивных нагрузок (трансформаторы, электродвигатели). Рекомендуемая резистивная нагрузка не более 60% (ТЭНЫ) от номинального тока реле, индуктивная не более 10%, лампы накаливания не более 8%.</p> <ul> <li> Ток нагрузки: 10А;</li> <li> Входное управляющее напряжение: 90-250VAC;</li> <li> Выходящее напряжение нагрузки: ~24-240VAC;</li> <li> Тип коммутации переключение в &laquo;0&raquo; &laquo;Zero Voltage&raquo;;</li> <li> Индикатор состояния LED;</li> <li> Габариты (ШхВхГ), мм: 45 x 58 x 24,5;</li> <li> Монтаж винтами;</li> </ul> <p> <strong>Производство:</strong> Китай</p> | 90-250VAC | ~24-240VAC | 10А | на винты | однофазная | [10 empty] | переключение в "0" "Zero Voltage"
Автоматика | Контроль, управление и питание | Твердотельные реле |  |  | Однофазное твердотельное реле GD1024RA2 | Greegoo | GD1024RA2 | GD 10-40A.pdf |  | GD1024ZD1(1) |  |  | <p> Однофазное твердотельное реле переменного тока GD1024RA2 (GREEGOO), 90-250VAC ¦ ~24-240VAC. Предназначен для бесконтактной коммутации тока нагрузки, обеспечивает отсутствии помех создающихся при включении. Применяется для резистивных (системы управления нагревом, освещением), и индуктивных нагрузок (трансформаторы, электродвигатели). Рекомендуемая резистивная нагрузка не более 60% (ТЭНЫ) от номинального тока реле, индуктивная не более 10%, лампы накаливания не более 8%.</p> <ul> <li> Ток нагрузки: 10А;</li> <li> Входное управляющее напряжение: 90-250VAC;</li> <li> Выходящее напряжение нагрузки: ~24-240VAC;</li> <li> Тип коммутации случайное переключение &quot;Random Switching&quot;;</li> <li> Индикатор состояния LED;</li> <li> Габариты (ШхВхГ), мм: 45 x 58 x 24,5;</li> <li> Монтаж винтами;</li> </ul> <p> <strong>Производство:</strong> Китай</p> | 90-250VAC | ~24-240VAC | 10А | на винты | однофазная | [10 empty] | случайное переключение "Random Switching"
Автоматика | Контроль, управление и питание | Твердотельные реле |  |  | Однофазное твердотельное реле GD1044ZD1 | Greegoo | GD1044ZD1 | GD 10-40A.pdf |  | GD1024ZD1(1) |  |  | <p> Однофазное твердотельное реле переменного тока GD1044ZD1 (GREEGOO), 4-16VDC ¦ ~44-440VAC. Предназначен для бесконтактной коммутации тока нагрузки, обеспечивает отсутствии помех создающихся при включении. Применяется для резистивных (системы управления нагревом, освещением), и индуктивных нагрузок (трансформаторы, электродвигатели). Рекомендуемая резистивная нагрузка не более 60% (ТЭНЫ) от номинального тока реле, индуктивная не более 10%, лампы накаливания не более 8%.</p> <ul> <li> Ток нагрузки: 10А;</li> <li> Входное управляющее напряжение: 4-16VDC;</li> <li> Выходящее напряжение нагрузки: ~44-440VAC;</li> <li> Тип коммутации переключение в &laquo;0&raquo; &laquo;Zero Voltage&raquo;;</li> <li> Индикатор состояния LED;</li> <li> Габариты (ШхВхГ), мм: 45 x 58 x 24,5;</li> <li> Монтаж винтами;</li> </ul> <p> <strong>Производство:</strong> Китай</p> | 4-16VDC | ~44-440VAC | 10А | на винты | однофазная | [10 empty] | переключение в "0" "Zero Voltage"
Автоматика | Контроль, управление и питание | Твердотельные реле |  |  | Однофазное твердотельное реле GD1044RD1 | Greegoo | GD1044RD1 | GD 10-40A.pdf |  | GD1024ZD1(1) |  |  | <p> Однофазное твердотельное реле переменного тока GD1044RD1 (GREEGOO), 4-16VDC ¦ ~44-440VAC. Предназначен для бесконтактной коммутации тока нагрузки, обеспечивает отсутствии помех создающихся при включении. Применяется для резистивных (системы управления нагревом, освещением), и индуктивных нагрузок (трансформаторы, электродвигатели). Рекомендуемая резистивная нагрузка не более 60% (ТЭНЫ) от номинального тока реле, индуктивная не более 10%, лампы накаливания не более 8%.</p> <ul> <li> Ток нагрузки: 10А;</li> <li> Входное управляющее напряжение: 4-16VDC;</li> <li> Выходящее напряжение нагрузки: ~44-440VAC;</li> <li> Тип коммутации случайное переключение &quot;Random Switching&quot;;</li> <li> Индикатор состояния LED;</li> <li> Габариты (ШхВхГ), мм: 45 x 58 x 24,5;</li> <li> Монтаж винтами;</li> </ul> <p> <strong>Производство:</strong> Китай</p> | 4-16VDC | ~44-440VAC | 10А | на винты | однофазная | [10 empty] | случайное переключение "Random Switching"
Автоматика | Контроль, управление и питание | Твердотельные реле |  |  | Однофазное твердотельное реле GD1044ZD3 | Greegoo | GD1044ZD3 | GD 10-40A.pdf |  | GD1024ZD1(1) |  |  | <p> Однофазное твердотельное реле переменного тока GD1044ZD3 (GREEGOO), 3-32VDC ¦ ~44-440VAC. Предназначен для бесконтактной коммутации тока нагрузки, обеспечивает отсутствии помех создающихся при включении. Применяется для резистивных (системы управления нагревом, освещением), и индуктивных нагрузок (трансформаторы, электродвигатели). Рекомендуемая резистивная нагрузка не более 60% (ТЭНЫ) от номинального тока реле, индуктивная не более 10%, лампы накаливания не более 8%.</p> <ul> <li> Ток нагрузки: 10А;</li> <li> Входное управляющее напряжение: 3-32VDC;</li> <li> Выходящее напряжение нагрузки: ~44-440VAC;</li> <li> Тип коммутации переключение в &laquo;0&raquo; &laquo;Zero Voltage&raquo;;</li> <li> Индикатор состояния LED;</li> <li> Габариты (ШхВхГ), мм: 45 x 58 x 24,5;</li> <li> Монтаж винтами;</li> </ul> <p> <strong>Производство:</strong> Китай</p> | 3-32VDC | ~44-440VAC | 10А | на винты | однофазная | [10 empty] | переключение в "0" "Zero Voltage"
Автоматика | Контроль, управление и питание | Твердотельные реле |  |  | Однофазное твердотельное реле GD1044RD3 | Greegoo | GD1044RD3 | GD 10-40A.pdf |  | GD1024ZD1(1) |  |  | <p> Однофазное твердотельное реле переменного тока GD1044RD3 (GREEGOO), 3-32VDC ¦ ~44-440VAC. Предназначен для бесконтактной коммутации тока нагрузки, обеспечивает отсутствии помех создающихся при включении. Применяется для резистивных (системы управления нагревом, освещением), и индуктивных нагрузок (трансформаторы, электродвигатели). Рекомендуемая резистивная нагрузка не более 60% (ТЭНЫ) от номинального тока реле, индуктивная не более 10%, лампы накаливания не более 8%.</p> <ul> <li> Ток нагрузки: 10А;</li> <li> Входное управляющее напряжение: 3-32VDC;</li> <li> Выходящее напряжение нагрузки: ~44-440VAC;</li> <li> Тип коммутации случайное переключение &quot;Random Switching&quot;;</li> <li> Индикатор состояния LED;</li> <li> Габариты (ШхВхГ), мм: 45 x 58 x 24,5;</li> <li> Монтаж винтами;</li> </ul> <p> <strong>Производство:</strong> Китай</p> | 3-32VDC | ~44-440VAC | 10А | на винты | однофазная | [10 empty] | случайное переключение "Random Switching"
Автоматика | Контроль, управление и питание | Твердотельные реле |  |  | Однофазное твердотельное реле GD1044ZA2 | Greegoo | GD1044ZA2 | GD 10-40A.pdf |  | GD1024ZD1(1) |  |  | <p> Однофазное твердотельное реле переменного тока GD1044ZA2 (GREEGOO), 90-250VAC ¦ ~44-440VAC. Предназначен для бесконтактной коммутации тока нагрузки, обеспечивает отсутствии помех создающихся при включении. Применяется для резистивных (системы управления нагревом, освещением), и индуктивных нагрузок (трансформаторы, электродвигатели). Рекомендуемая резистивная нагрузка не более 60% (ТЭНЫ) от номинального тока реле, индуктивная не более 10%, лампы накаливания не более 8%.</p> <ul> <li> Ток нагрузки: 10А;</li> <li> Входное управляющее напряжение: 90-250VAC;</li> <li> Выходящее напряжение нагрузки: ~44-440VAC;</li> <li> Тип коммутации переключение в &laquo;0&raquo; &laquo;Zero Voltage&raquo;;</li> <li> Индикатор состояния LED;</li> <li> Габариты (ШхВхГ), мм: 45 x 58 x 24,5;</li> <li> Монтаж винтами;</li> </ul> <p> <strong>Производство:</strong> Китай</p> | 90-250VAC | ~44-440VAC | 10А | на винты | однофазная | [10 empty] | переключение в "0" "Zero Voltage"
Автоматика | Контроль, управление и питание | Твердотельные реле |  |  | Однофазное твердотельное реле GD1044RA2 | Greegoo | GD1044RA2 | GD 10-40A.pdf |  | GD1024ZD1(1) |  |  | <p> Однофазное твердотельное реле переменного тока GD1024RA2 (GREEGOO), 90-250VAC ¦ ~44-440VAC. Предназначен для бесконтактной коммутации тока нагрузки, обеспечивает отсутствии помех создающихся при включении. Применяется для резистивных (системы управления нагревом, освещением), и индуктивных нагрузок (трансформаторы, электродвигатели). Рекомендуемая резистивная нагрузка не более 60% (ТЭНЫ) от номинального тока реле, индуктивная не более 10%, лампы накаливания не более 8%.</p> <ul> <li> Ток нагрузки: 10А;</li> <li> Входное управляющее напряжение: 90-250VAC;</li> <li> Выходящее напряжение нагрузки: ~44-440VAC;</li> <li> Тип коммутации случайное переключение &quot;Random Switching&quot;;</li> <li> Индикатор состояния LED;</li> <li> Габариты (ШхВхГ), мм: 45 x 58 x 24,5;</li> <li> Монтаж винтами;</li> </ul> <p> <strong>Производство:</strong> Китай</p> | 90-250VAC | ~44-440VAC | 10А | на винты | однофазная | [10 empty] | случайное переключение "Random Switching"
Автоматика | Контроль, управление и питание | Твердотельные реле |  |  | Однофазное твердотельное реле GD1524ZD1 | Greegoo | GD1524ZD1 | GD 10-40A.pdf |  | GD1024ZD1(1) |  |  | <p> Однофазное твердотельное реле переменного тока GD1524ZD1 (GREEGOO), 4-16VDC ¦ ~24-240VAC. Предназначен для бесконтактной коммутации тока нагрузки, обеспечивает отсутствии помех создающихся при включении. Применяется для резистивных (системы управления нагревом, освещением), и индуктивных нагрузок (трансформаторы, электродвигатели). Рекомендуемая резистивная нагрузка не более 60% (ТЭНЫ) от номинального тока реле, индуктивная не более 10%, лампы накаливания не более 8%.</p> <ul> <li> Ток нагрузки: 15А;</li> <li> Входное управляющее напряжение: 4-16VDC;</li> <li> Выходящее напряжение нагрузки: ~24-240VAC;</li> <li> Тип коммутации переключение в &laquo;0&raquo; &laquo;Zero Voltage&raquo;;</li> <li> Индикатор состояния LED;</li> <li> Габариты (ШхВхГ), мм: 45 x 58 x 24,5;</li> <li> Монтаж винтами;</li> </ul> <p> <strong>Производство:</strong> Китай</p> | 4-16VDC | ~24-240VAC | 15А | на винты | однофазная | [10 empty] | переключение в "0" "Zero Voltage"
Автоматика | Контроль, управление и питание | Твердотельные реле |  |  | Однофазное твердотельное реле GD1524RD1 | Greegoo | GD1524RD1 | GD 10-40A.pdf |  | GD1024ZD1(1) |  |  | <p> Однофазное твердотельное реле переменного тока GD1524RD1 (GREEGOO), 4-16VDC ¦ ~24-240VAC. Предназначен для бесконтактной коммутации тока нагрузки, обеспечивает отсутствии помех создающихся при включении. Применяется для резистивных (системы управления нагревом, освещением), и индуктивных нагрузок (трансформаторы, электродвигатели). Рекомендуемая резистивная нагрузка не более 60% (ТЭНЫ) от номинального тока реле, индуктивная не более 10%, лампы накаливания не более 8%.</p> <ul> <li> Ток нагрузки: 15А;</li> <li> Входное управляющее напряжение: 4-16VDC;</li> <li> Выходящее напряжение нагрузки: ~24-240VAC;</li> <li> Тип коммутации случайное переключение &quot;Random Switching&quot;;</li> <li> Индикатор состояния LED;</li> <li> Габариты (ШхВхГ), мм: 45 x 58 x 24,5;</li> <li> Монтаж винтами;</li> </ul> <p> <strong>Производство:</strong> Китай</p> | 4-16VDC | ~24-240VAC | 15А | на винты | однофазная | [10 empty] | случайное переключение "Random Switching"
Автоматика | Контроль, управление и питание | Твердотельные реле |  |  | Однофазное твердотельное реле GD1524ZD3 | Greegoo | GD1524ZD3 | GD 10-40A.pdf |  | GD1024ZD1(1) |  |  | <p> Однофазное твердотельное реле переменного тока GD1524ZD3 (GREEGOO), 3-32VDC ¦ ~24-240VAC. Предназначен для бесконтактной коммутации тока нагрузки, обеспечивает отсутствии помех создающихся при включении. Применяется для резистивных (системы управления нагревом, освещением), и индуктивных нагрузок (трансформаторы, электродвигатели). Рекомендуемая резистивная нагрузка не более 60% (ТЭНЫ) от номинального тока реле, индуктивная не более 10%, лампы накаливания не более 8%.</p> <ul> <li> Ток нагрузки: 15А;</li> <li> Входное управляющее напряжение: 3-32VDC;</li> <li> Выходящее напряжение нагрузки: ~24-240VAC;</li> <li> Тип коммутации переключение в &laquo;0&raquo; &laquo;Zero Voltage&raquo;;</li> <li> Индикатор состояния LED;</li> <li> Габариты (ШхВхГ), мм: 45 x 58 x 24,5;</li> <li> Монтаж винтами;</li> </ul> <p> <strong>Производство:</strong> Китай</p> | 3-32VDC | ~24-240VAC | 15А | на винты | однофазная | [10 empty] | переключение в "0" "Zero Voltage"
Автоматика | Контроль, управление и питание | Твердотельные реле |  |  | Однофазное твердотельное реле GD1524RD3 | Greegoo | GD1524RD3 | GD 10-40A.pdf |  | GD1024ZD1(1) |  |  | <p> Однофазное твердотельное реле переменного тока GD1524RD3 (GREEGOO), 3-32VDC ¦ ~24-240VAC. Предназначен для бесконтактной коммутации тока нагрузки, обеспечивает отсутствии помех создающихся при включении. Применяется для резистивных (системы управления нагревом, освещением), и индуктивных нагрузок (трансформаторы, электродвигатели). Рекомендуемая резистивная нагрузка не более 60% (ТЭНЫ) от номинального тока реле, индуктивная не более 10%, лампы накаливания не более 8%.</p> <ul> <li> Ток нагрузки: 15А;</li> <li> Входное управляющее напряжение: 3-32VDC;</li> <li> Выходящее напряжение нагрузки: ~24-240VAC;</li> <li> Тип коммутации случайное переключение &quot;Random Switching&quot;;</li> <li> Индикатор состояния LED;</li> <li> Габариты (ШхВхГ), мм: 45 x 58 x 24,5;</li> <li> Монтаж винтами;</li> </ul> <p> <strong>Производство:</strong> Китай</p> | 3-32VDC | ~24-240VAC | 15А | на винты | однофазная | [10 empty] | случайное переключение "Random Switching"
Автоматика | Контроль, управление и питание | Твердотельные реле |  |  | Однофазное твердотельное реле GD1524ZA2 | Greegoo | GD1524ZA2 | GD 10-40A.pdf |  | GD1024ZD1(1) |  |  | <p> Однофазное твердотельное реле переменного тока GD1524ZA2 (GREEGOO), 90-250VAC ¦ ~24-240VAC. Предназначен для бесконтактной коммутации тока нагрузки, обеспечивает отсутствии помех создающихся при включении. Применяется для резистивных (системы управления нагревом, освещением), и индуктивных нагрузок (трансформаторы, электродвигатели). Рекомендуемая резистивная нагрузка не более 60% (ТЭНЫ) от номинального тока реле, индуктивная не более 10%, лампы накаливания не более 8%.</p> <ul> <li> Ток нагрузки: 15А;</li> <li> Входное управляющее напряжение: 90-250VAC;</li> <li> Выходящее напряжение нагрузки: ~24-240VAC;</li> <li> Тип коммутации переключение в &laquo;0&raquo; &laquo;Zero Voltage&raquo;;</li> <li> Индикатор состояния LED;</li> <li> Габариты (ШхВхГ), мм: 45 x 58 x 24,5;</li> <li> Монтаж винтами;</li> </ul> <p> <strong>Производство:</strong> Китай</p> | 90-250VAC | ~24-240VAC | 15А | на винты | однофазная | [10 empty] | переключение в "0" "Zero Voltage"
Автоматика | Контроль, управление и питание | Твердотельные реле |  |  | Однофазное твердотельное реле GD1524RA2 | Greegoo | GD1524RA2 | GD 10-40A.pdf |  | GD1024ZD1(1) |  |  | <p> Однофазное твердотельное реле переменного тока GD1524RA2 (GREEGOO), 90-250VAC ¦ ~24-240VAC. Предназначен для бесконтактной коммутации тока нагрузки, обеспечивает отсутствии помех создающихся при включении. Применяется для резистивных (системы управления нагревом, освещением), и индуктивных нагрузок (трансформаторы, электродвигатели). Рекомендуемая резистивная нагрузка не более 60% (ТЭНЫ) от номинального тока реле, индуктивная не более 10%, лампы накаливания не более 8%.</p> <ul> <li> Ток нагрузки: 15А;</li> <li> Входное управляющее напряжение: 90-250VAC;</li> <li> Выходящее напряжение нагрузки: ~24-240VAC;</li> <li> Тип коммутации случайное переключение &quot;Random Switching&quot;;</li> <li> Индикатор состояния LED;</li> <li> Габариты (ШхВхГ), мм: 45 x 58 x 24,5;</li> <li> Монтаж винтами;</li> </ul> <p> <strong>Производство:</strong> Китай</p> | 90-250VAC | ~24-240VAC | 15А | на винты | однофазная | [10 empty] | случайное переключение "Random Switching"
Автоматика | Контроль, управление и питание | Твердотельные реле |  |  | Однофазное твердотельное реле GD1544ZD1 | Greegoo | GD1544ZD1 | GD 10-40A.pdf |  | GD1024ZD1(1) |  |  | <p> Однофазное твердотельное реле переменного тока GD1544ZD1 (GREEGOO), 4-16VDC ¦ ~44-440VAC. Предназначен для бесконтактной коммутации тока нагрузки, обеспечивает отсутствии помех создающихся при включении. Применяется для резистивных (системы управления нагревом, освещением), и индуктивных нагрузок (трансформаторы, электродвигатели). Рекомендуемая резистивная нагрузка не более 60% (ТЭНЫ) от номинального тока реле, индуктивная не более 10%, лампы накаливания не более 8%.</p> <ul> <li> Ток нагрузки: 15А;</li> <li> Входное управляющее напряжение: 4-16VDC;</li> <li> Выходящее напряжение нагрузки: ~44-440VAC;</li> <li> Тип коммутации переключение в &laquo;0&raquo; &laquo;Zero Voltage&raquo;;</li> <li> Индикатор состояния LED;</li> <li> Габариты (ШхВхГ), мм: 45 x 58 x 24,5;</li> <li> Монтаж винтами;</li> </ul> <p> <strong>Производство:</strong> Китай</p> | 4-16VDC | ~44-440VAC | 15А | на винты | однофазная | [10 empty] | переключение в "0" "Zero Voltage"
Автоматика | Контроль, управление и питание | Твердотельные реле |  |  | Однофазное твердотельное реле GD1544RD1 | Greegoo | GD1544RD1 | GD 10-40A.pdf |  | GD1024ZD1(1) |  |  | <p> Однофазное твердотельное реле переменного тока GD1544RD1 (GREEGOO), 4-16VDC ¦ ~44-440VAC. Предназначен для бесконтактной коммутации тока нагрузки, обеспечивает отсутствии помех создающихся при включении. Применяется для резистивных (системы управления нагревом, освещением), и индуктивных нагрузок (трансформаторы, электродвигатели). Рекомендуемая резистивная нагрузка не более 60% (ТЭНЫ) от номинального тока реле, индуктивная не более 10%, лампы накаливания не более 8%.</p> <ul> <li> Ток нагрузки: 15А;</li> <li> Входное управляющее напряжение: 4-16VDC;</li> <li> Выходящее напряжение нагрузки: ~44-440VAC;</li> <li> Тип коммутации случайное переключение &quot;Random Switching&quot;;</li> <li> Индикатор состояния LED;</li> <li> Габариты (ШхВхГ), мм: 45 x 58 x 24,5;</li> <li> Монтаж винтами;</li> </ul> <p> <strong>Производство:</strong> Китай</p> | 4-16VDC | ~44-440VAC | 15А | на винты | однофазная | [10 empty] | случайное переключение "Random Switching"
Автоматика | Контроль, управление и питание | Твердотельные реле |  |  | Однофазное твердотельное реле GD1544ZD3 | Greegoo | GD1544ZD3 | GD 10-40A.pdf |  | GD1024ZD1(1) |  |  | <p> Однофазное твердотельное реле переменного тока GD1544ZD3 (GREEGOO), 3-32VDC ¦ ~44-440VAC. Предназначен для бесконтактной коммутации тока нагрузки, обеспечивает отсутствии помех создающихся при включении. Применяется для резистивных (системы управления нагревом, освещением), и индуктивных нагрузок (трансформаторы, электродвигатели). Рекомендуемая резистивная нагрузка не более 60% (ТЭНЫ) от номинального тока реле, индуктивная не более 10%, лампы накаливания не более 8%.</p> <ul> <li> Ток нагрузки: 15А;</li> <li> Входное управляющее напряжение: 3-32VDC;</li> <li> Выходящее напряжение нагрузки: ~44-440VAC;</li> <li> Тип коммутации переключение в &laquo;0&raquo; &laquo;Zero Voltage&raquo;;</li> <li> Индикатор состояния LED;</li> <li> Габариты (ШхВхГ), мм: 45 x 58 x 24,5;</li> <li> Монтаж винтами;</li> </ul> <p> <strong>Производство:</strong> Китай</p> | 3-32VDC | ~44-440VAC | 15А | на винты | однофазная | [10 empty] | переключение в "0" "Zero Voltage"
Автоматика | Контроль, управление и питание | Твердотельные реле |  |  | Однофазное твердотельное реле GD1544RD3 | Greegoo | GD1544RD3 | GD 10-40A.pdf |  | GD1024ZD1(1) |  |  | <p> Однофазное твердотельное реле переменного тока GD1544RD3 (GREEGOO), 3-32VDC ¦ ~44-440VAC. Предназначен для бесконтактной коммутации тока нагрузки, обеспечивает отсутствии помех создающихся при включении. Применяется для резистивных (системы управления нагревом, освещением), и индуктивных нагрузок (трансформаторы, электродвигатели). Рекомендуемая резистивная нагрузка не более 60% (ТЭНЫ) от номинального тока реле, индуктивная не более 10%, лампы накаливания не более 8%.</p> <ul> <li> Ток нагрузки: 15А;</li> <li> Входное управляющее напряжение: 3-32VDC;</li> <li> Выходящее напряжение нагрузки: ~44-440VAC;</li> <li> Тип коммутации случайное переключение &quot;Random Switching&quot;;</li> <li> Индикатор состояния LED;</li> <li> Габариты (ШхВхГ), мм: 45 x 58 x 24,5;</li> <li> Монтаж винтами;</li> </ul> <p> <strong>Производство:</strong> Китай</p> | 3-32VDC | ~44-440VAC | 15А | на винты | однофазная | [10 empty] | случайное переключение "Random Switching"
Автоматика | Контроль, управление и питание | Твердотельные реле |  |  | Однофазное твердотельное реле GD1544ZA2 | Greegoo | GD1544ZA2 | GD 10-40A.pdf |  | GD1024ZD1(1) |  |  | <p> Однофазное твердотельное реле переменного тока GD1544ZA2 (GREEGOO), 90-250VAC ¦ ~44-440VAC. Предназначен для бесконтактной коммутации тока нагрузки, обеспечивает отсутствии помех создающихся при включении. Применяется для резистивных (системы управления нагревом, освещением), и индуктивных нагрузок (трансформаторы, электродвигатели). Рекомендуемая резистивная нагрузка не более 60% (ТЭНЫ) от номинального тока реле, индуктивная не более 10%, лампы накаливания не более 8%.</p> <ul> <li> Ток нагрузки: 15А;</li> <li> Входное управляющее напряжение: 90-250VAC;</li> <li> Выходящее напряжение нагрузки: ~44-440VAC;</li> <li> Тип коммутации переключение в &laquo;0&raquo; &laquo;Zero Voltage&raquo;;</li> <li> Индикатор состояния LED;</li> <li> Габариты (ШхВхГ), мм: 45 x 58 x 24,5;</li> <li> Монтаж винтами;</li> </ul> <p> <strong>Производство:</strong> Китай</p> | 90-250VAC | ~44-440VAC | 15А | на винты | однофазная | [10 empty] | переключение в "0" "Zero Voltage"
Автоматика | Контроль, управление и питание | Твердотельные реле |  |  | Однофазное твердотельное реле GD1544RA2 | Greegoo | GD1544RA2 | GD 10-40A.pdf |  | GD1024ZD1(1) |  |  | <p> Однофазное твердотельное реле переменного тока GD1544RA2 (GREEGOO), 90-250VAC ¦ ~44-440VAC. Предназначен для бесконтактной коммутации тока нагрузки, обеспечивает отсутствии помех создающихся при включении. Применяется для резистивных (системы управления нагревом, освещением), и индуктивных нагрузок (трансформаторы, электродвигатели). Рекомендуемая резистивная нагрузка не более 60% (ТЭНЫ) от номинального тока реле, индуктивная не более 10%, лампы накаливания не более 8%.</p> <ul> <li> Ток нагрузки: 15А;</li> <li> Входное управляющее напряжение: 90-250VAC;</li> <li> Выходящее напряжение нагрузки: ~44-440VAC;</li> <li> Тип коммутации случайное переключение &quot;Random Switching&quot;;</li> <li> Индикатор состояния LED;</li> <li> Габариты (ШхВхГ), мм: 45 x 58 x 24,5;</li> <li> Монтаж винтами;</li> </ul> <p> <strong>Производство:</strong> Китай</p> | 90-250VAC | ~44-440VAC | 15А | на винты | однофазная | [10 empty] | случайное переключение "Random Switching"
Автоматика | Контроль, управление и питание | Твердотельные реле |  |  | Однофазное твердотельное реле GD2524ZD1 | Greegoo | GD2524ZD1 | GD 10-40A.pdf |  | GD1024ZD1(1) |  |  | <p> Однофазное твердотельное реле переменного тока GD2524ZD1 (GREEGOO), 4-16VDC ¦ ~24-240VAC. Предназначен для бесконтактной коммутации тока нагрузки, обеспечивает отсутствии помех создающихся при включении. Применяется для резистивных (системы управления нагревом, освещением), и индуктивных нагрузок (трансформаторы, электродвигатели). Рекомендуемая резистивная нагрузка не более 60% (ТЭНЫ) от номинального тока реле, индуктивная не более 10%, лампы накаливания не более 8%.</p> <ul> <li> Ток нагрузки: 25А;</li> <li> Входное управляющее напряжение: 4-16VDC;</li> <li> Выходящее напряжение нагрузки: ~24-240VAC;</li> <li> Тип коммутации переключение в &laquo;0&raquo; &laquo;Zero Voltage&raquo;;</li> <li> Индикатор состояния LED;</li> <li> Габариты (ШхВхГ), мм: 45 x 58 x 24,5;</li> <li> Монтаж винтами;</li> </ul> <p> <strong>Производство:</strong> Китай</p> | 4-16VDC | ~24-240VAC | 25А | на винты | однофазная | [10 empty] | переключение в "0" "Zero Voltage"
Автоматика | Контроль, управление и питание | Твердотельные реле |  |  | Однофазное твердотельное реле GD2524RD1 | Greegoo | GD2524RD1 | GD 10-40A.pdf |  | GD1024ZD1(1) |  |  | <p> Однофазное твердотельное реле переменного тока GD2524RD1 (GREEGOO), 4-16VDC ¦ ~24-240VAC. Предназначен для бесконтактной коммутации тока нагрузки, обеспечивает отсутствии помех создающихся при включении. Применяется для резистивных (системы управления нагревом, освещением), и индуктивных нагрузок (трансформаторы, электродвигатели). Рекомендуемая резистивная нагрузка не более 60% (ТЭНЫ) от номинального тока реле, индуктивная не более 10%, лампы накаливания не более 8%.</p> <ul> <li> Ток нагрузки: 25А;</li> <li> Входное управляющее напряжение: 4-16VDC;</li> <li> Выходящее напряжение нагрузки: ~24-240VAC;</li> <li> Тип коммутации случайное переключение &quot;Random Switching&quot;;</li> <li> Индикатор состояния LED;</li> <li> Габариты (ШхВхГ), мм: 45 x 58 x 24,5;</li> <li> Монтаж винтами;</li> </ul> <p> <strong>Производство:</strong> Китай</p> | 4-16VDC | ~24-240VAC | 25А | на винты | однофазная | [10 empty] | случайное переключение "Random Switching"
Автоматика | Контроль, управление и питание | Твердотельные реле |  |  | Однофазное твердотельное реле GD2524ZD3 | Greegoo | GD2524ZD3 | GD 10-40A.pdf |  | GD1024ZD1(1) |  |  | <p> Однофазное твердотельное реле переменного тока GD2524ZD3 (GREEGOO), 3-32VDC ¦ ~24-240VAC. Предназначен для бесконтактной коммутации тока нагрузки, обеспечивает отсутствии помех создающихся при включении. Применяется для резистивных (системы управления нагревом, освещением), и индуктивных нагрузок (трансформаторы, электродвигатели). Рекомендуемая резистивная нагрузка не более 60% (ТЭНЫ) от номинального тока реле, индуктивная не более 10%, лампы накаливания не более 8%.</p> <ul> <li> Ток нагрузки: 25А;</li> <li> Входное управляющее напряжение: 3-32VDC;</li> <li> Выходящее напряжение нагрузки: ~24-240VAC;</li> <li> Тип коммутации переключение в &laquo;0&raquo; &laquo;Zero Voltage&raquo;;</li> <li> Индикатор состояния LED;</li> <li> Габариты (ШхВхГ), мм: 45 x 58 x 24,5;</li> <li> Монтаж винтами;</li> </ul> <p> <strong>Производство:</strong> Китай</p> | 3-32VDC | ~24-240VAC | 25А | на винты | однофазная | [10 empty] | переключение в "0" "Zero Voltage"
Автоматика | Контроль, управление и питание | Твердотельные реле |  |  | Однофазное твердотельное реле GD2524RD3 | Greegoo | GD2524RD3 | GD 10-40A.pdf |  | GD1024ZD1(1) |  |  | <p> Однофазное твердотельное реле переменного тока GD2524RD3 (GREEGOO), 3-32VDC ¦ ~24-240VAC. Предназначен для бесконтактной коммутации тока нагрузки, обеспечивает отсутствии помех создающихся при включении. Применяется для резистивных (системы управления нагревом, освещением), и индуктивных нагрузок (трансформаторы, электродвигатели). Рекомендуемая резистивная нагрузка не более 60% (ТЭНЫ) от номинального тока реле, индуктивная не более 10%, лампы накаливания не более 8%.</p> <ul> <li> Ток нагрузки: 25А;</li> <li> Входное управляющее напряжение: 3-32VDC;</li> <li> Выходящее напряжение нагрузки: ~24-240VAC;</li> <li> Тип коммутации случайное переключение &quot;Random Switching&quot;;</li> <li> Индикатор состояния LED;</li> <li> Габариты (ШхВхГ), мм: 45 x 58 x 24,5;</li> <li> Монтаж винтами;</li> </ul> <p> <strong>Производство:</strong> Китай</p> | 3-32VDC | ~24-240VAC | 25А | на винты | однофазная | [10 empty] | случайное переключение "Random Switching"
Автоматика | Контроль, управление и питание | Твердотельные реле |  |  | Однофазное твердотельное реле GD2524ZA2 | Greegoo | GD2524ZA2 | GD 10-40A.pdf |  | GD1024ZD1(1) |  |  | <p> Однофазное твердотельное реле переменного тока GD2524ZA2 (GREEGOO), 90-250VAC ¦ ~24-240VAC. Предназначен для бесконтактной коммутации тока нагрузки, обеспечивает отсутствии помех создающихся при включении. Применяется для резистивных (системы управления нагревом, освещением), и индуктивных нагрузок (трансформаторы, электродвигатели). Рекомендуемая резистивная нагрузка не более 60% (ТЭНЫ) от номинального тока реле, индуктивная не более 10%, лампы накаливания не более 8%.</p> <ul> <li> Ток нагрузки: 25А;</li> <li> Входное управляющее напряжение: 90-250VAC;</li> <li> Выходящее напряжение нагрузки: ~24-240VAC;</li> <li> Тип коммутации переключение в &laquo;0&raquo; &laquo;Zero Voltage&raquo;;</li> <li> Индикатор состояния LED;</li> <li> Габариты (ШхВхГ), мм: 45 x 58 x 24,5;</li> <li> Монтаж винтами;</li> </ul> <p> <strong>Производство:</strong> Китай</p> | 90-250VAC | ~24-240VAC | 25А | на винты | однофазная | [10 empty] | переключение в "0" "Zero Voltage"
Автоматика | Контроль, управление и питание | Твердотельные реле |  |  | Однофазное твердотельное реле GD2524RA2 | Greegoo | GD2524RA2 | GD 10-40A.pdf |  | GD1024ZD1(1) |  |  | <p> Однофазное твердотельное реле переменного тока GD2524RA2 (GREEGOO), 90-250VAC ¦ ~24-240VAC. Предназначен для бесконтактной коммутации тока нагрузки, обеспечивает отсутствии помех создающихся при включении. Применяется для резистивных (системы управления нагревом, освещением), и индуктивных нагрузок (трансформаторы, электродвигатели). Рекомендуемая резистивная нагрузка не более 60% (ТЭНЫ) от номинального тока реле, индуктивная не более 10%, лампы накаливания не более 8%.</p> <ul> <li> Ток нагрузки: 25А;</li> <li> Входное управляющее напряжение: 90-250VAC;</li> <li> Выходящее напряжение нагрузки: ~24-240VAC;</li> <li> Тип коммутации случайное переключение &quot;Random Switching&quot;;</li> <li> Индикатор состояния LED;</li> <li> Габариты (ШхВхГ), мм: 45 x 58 x 24,5;</li> <li> Монтаж винтами;</li> </ul> <p> <strong>Производство:</strong> Китай</p> | 90-250VAC | ~24-240VAC | 25А | на винты | однофазная | [10 empty] | случайное переключение "Random Switching"
Автоматика | Контроль, управление и питание | Твердотельные реле |  |  | Однофазное твердотельное реле GD2544ZD1 | Greegoo | GD2544ZD1 | GD 10-40A.pdf |  | GD1024ZD1(1) |  |  | <p> Однофазное твердотельное реле переменного тока GD2544ZD1 (GREEGOO), 4-16VDC ¦ ~44-440VAC. Предназначен для бесконтактной коммутации тока нагрузки, обеспечивает отсутствии помех создающихся при включении. Применяется для резистивных (системы управления нагревом, освещением), и индуктивных нагрузок (трансформаторы, электродвигатели). Рекомендуемая резистивная нагрузка не более 60% (ТЭНЫ) от номинального тока реле, индуктивная не более 10%, лампы накаливания не более 8%.</p> <ul> <li> Ток нагрузки: 25А;</li> <li> Входное управляющее напряжение: 4-16VDC;</li> <li> Выходящее напряжение нагрузки: ~44-440VAC;</li> <li> Тип коммутации переключение в &laquo;0&raquo; &laquo;Zero Voltage&raquo;;</li> <li> Индикатор состояния LED;</li> <li> Габариты (ШхВхГ), мм: 45 x 58 x 24,5;</li> <li> Монтаж винтами;</li> </ul> <p> <strong>Производство:</strong> Китай</p> | 4-16VDC | ~44-440VAC | 25А | на винты | однофазная | [10 empty] | переключение в "0" "Zero Voltage"
Автоматика | Контроль, управление и питание | Твердотельные реле |  |  | Однофазное твердотельное реле GD2544RD1 | Greegoo | GD2544RD1 | GD 10-40A.pdf |  | GD1024ZD1(1) |  |  | <p> Однофазное твердотельное реле переменного тока GD2544RD1 (GREEGOO), 4-16VDC ¦ ~44-440VAC. Предназначен для бесконтактной коммутации тока нагрузки, обеспечивает отсутствии помех создающихся при включении. Применяется для резистивных (системы управления нагревом, освещением), и индуктивных нагрузок (трансформаторы, электродвигатели). Рекомендуемая резистивная нагрузка не более 60% (ТЭНЫ) от номинального тока реле, индуктивная не более 10%, лампы накаливания не более 8%.</p> <ul> <li> Ток нагрузки: 25А;</li> <li> Входное управляющее напряжение: 4-16VDC;</li> <li> Выходящее напряжение нагрузки: ~44-440VAC;</li> <li> Тип коммутации случайное переключение &quot;Random Switching&quot;;</li> <li> Индикатор состояния LED;</li> <li> Габариты (ШхВхГ), мм: 45 x 58 x 24,5;</li> <li> Монтаж винтами;</li> </ul> <p> <strong>Производство:</strong> Китай</p> | 4-16VDC | ~44-440VAC | 25А | на винты | однофазная | [10 empty] | случайное переключение "Random Switching"
Автоматика | Контроль, управление и питание | Твердотельные реле |  |  | Однофазное твердотельное реле GD2544ZD3 | Greegoo | GD2544ZD3 | GD 10-40A.pdf |  | GD1024ZD1(1) |  |  | <p> Однофазное твердотельное реле переменного тока GD2544ZD3 (GREEGOO), 3-32VDC ¦ ~44-440VAC. Предназначен для бесконтактной коммутации тока нагрузки, обеспечивает отсутствии помех создающихся при включении. Применяется для резистивных (системы управления нагревом, освещением), и индуктивных нагрузок (трансформаторы, электродвигатели). Рекомендуемая резистивная нагрузка не более 60% (ТЭНЫ) от номинального тока реле, индуктивная не более 10%, лампы накаливания не более 8%.</p> <ul> <li> Ток нагрузки: 25А;</li> <li> Входное управляющее напряжение: 3-32VDC;</li> <li> Выходящее напряжение нагрузки: ~44-440VAC;</li> <li> Тип коммутации переключение в &laquo;0&raquo; &laquo;Zero Voltage&raquo;;</li> <li> Индикатор состояния LED;</li> <li> Габариты (ШхВхГ), мм: 45 x 58 x 24,5;</li> <li> Монтаж винтами;</li> </ul> <p> <strong>Производство:</strong> Китай</p> | 3-32VDC | ~44-440VAC | 25А | на винты | однофазная | [10 empty] | переключение в "0" "Zero Voltage"
Автоматика | Контроль, управление и питание | Твердотельные реле |  |  | Однофазное твердотельное реле GD2544RD3 | Greegoo | GD2544RD3 | GD 10-40A.pdf |  | GD1024ZD1(1) |  |  | <p> Однофазное твердотельное реле переменного тока GD2544RD3 (GREEGOO), 3-32VDC ¦ ~44-440VAC. Предназначен для бесконтактной коммутации тока нагрузки, обеспечивает отсутствии помех создающихся при включении. Применяется для резистивных (системы управления нагревом, освещением), и индуктивных нагрузок (трансформаторы, электродвигатели). Рекомендуемая резистивная нагрузка не более 60% (ТЭНЫ) от номинального тока реле, индуктивная не более 10%, лампы накаливания не более 8%.</p> <ul> <li> Ток нагрузки: 25А;</li> <li> Входное управляющее напряжение: 3-32VDC;</li> <li> Выходящее напряжение нагрузки: ~44-440VAC;</li> <li> Тип коммутации случайное переключение &quot;Random Switching&quot;;</li> <li> Индикатор состояния LED;</li> <li> Габариты (ШхВхГ), мм: 45 x 58 x 24,5;</li> <li> Монтаж винтами;</li> </ul> <p> <strong>Производство:</strong> Китай</p> | 3-32VDC | ~44-440VAC | 25А | на винты | однофазная | [10 empty] | случайное переключение "Random Switching"
Автоматика | Контроль, управление и питание | Твердотельные реле |  |  | Однофазное твердотельное реле GD2544ZA2 | Greegoo | GD2544ZA2 | GD 10-40A.pdf |  | GD1024ZD1(1) |  |  | <p> Однофазное твердотельное реле переменного тока GD2544ZA2 (GREEGOO), 90-250VAC ¦ ~44-440VAC. Предназначен для бесконтактной коммутации тока нагрузки, обеспечивает отсутствии помех создающихся при включении. Применяется для резистивных (системы управления нагревом, освещением), и индуктивных нагрузок (трансформаторы, электродвигатели). Рекомендуемая резистивная нагрузка не более 60% (ТЭНЫ) от номинального тока реле, индуктивная не более 10%, лампы накаливания не более 8%.</p> <ul> <li> Ток нагрузки: 25А;</li> <li> Входное управляющее напряжение: 90-250VAC;</li> <li> Выходящее напряжение нагрузки: ~44-440VAC;</li> <li> Тип коммутации переключение в &laquo;0&raquo; &laquo;Zero Voltage&raquo;;</li> <li> Индикатор состояния LED;</li> <li> Габариты (ШхВхГ), мм: 45 x 58 x 24,5;</li> <li> Монтаж винтами;</li> </ul> <p> <strong>Производство:</strong> Китай</p> | 90-250VAC | ~44-440VAC | 25А | на винты | однофазная | [10 empty] | переключение в "0" "Zero Voltage"
Автоматика | Контроль, управление и питание | Твердотельные реле |  |  | Однофазное твердотельное реле GD2544RA2 | Greegoo | GD2544RA2 | GD 10-40A.pdf |  | GD1024ZD1(1) |  |  | <p> Однофазное твердотельное реле переменного тока GD2544RA2 (GREEGOO), 90-250VAC ¦ ~44-440VAC. Предназначен для бесконтактной коммутации тока нагрузки, обеспечивает отсутствии помех создающихся при включении. Применяется для резистивных (системы управления нагревом, освещением), и индуктивных нагрузок (трансформаторы, электродвигатели). Рекомендуемая резистивная нагрузка не более 60% (ТЭНЫ) от номинального тока реле, индуктивная не более 10%, лампы накаливания не более 8%.</p> <ul> <li> Ток нагрузки: 25А;</li> <li> Входное управляющее напряжение: 90-250VAC;</li> <li> Выходящее напряжение нагрузки: ~44-440VAC;</li> <li> Тип коммутации случайное переключение &quot;Random Switching&quot;;</li> <li> Индикатор состояния LED;</li> <li> Габариты (ШхВхГ), мм: 45 x 58 x 24,5;</li> <li> Монтаж винтами;</li> </ul> <p> <strong>Производство:</strong> Китай</p> | 90-250VAC | ~44-440VAC | 25А | на винты | однофазная | [10 empty] | случайное переключение "Random Switching"
Автоматика | Контроль, управление и питание | Твердотельные реле |  |  | Однофазное твердотельное реле GD4024ZD1 | Greegoo | GD4024ZD1 | GD 10-40A.pdf |  | GD1024ZD1(1) |  |  | <p> Однофазное твердотельное реле переменного тока GD4024ZD1 (GREEGOO), 4-16VDC ¦ ~24-240VAC. Предназначен для бесконтактной коммутации тока нагрузки, обеспечивает отсутствии помех создающихся при включении. Применяется для резистивных (системы управления нагревом, освещением), и индуктивных нагрузок (трансформаторы, электродвигатели). Рекомендуемая резистивная нагрузка не более 60% (ТЭНЫ) от номинального тока реле, индуктивная не более 10%, лампы накаливания не более 8%.</p> <ul> <li> Ток нагрузки: 40А;</li> <li> Входное управляющее напряжение: 4-16VDC;</li> <li> Выходящее напряжение нагрузки: ~24-240VAC;</li> <li> Тип коммутации переключение в &laquo;0&raquo; &laquo;Zero Voltage&raquo;;</li> <li> Индикатор состояния LED;</li> <li> Габариты (ШхВхГ), мм: 45 x 58 x 24,5;</li> <li> Монтаж винтами;</li> </ul> <p> <strong>Производство:</strong> Китай</p> | 4-16VDC | ~24-240VAC | 40А | на винты | однофазная | [10 empty] | переключение в "0" "Zero Voltage"
Автоматика | Контроль, управление и питание | Твердотельные реле |  |  | Однофазное твердотельное реле GD4024RD1 | Greegoo | GD4024RD1 | GD 10-40A.pdf |  | GD1024ZD1(1) |  |  | <p> Однофазное твердотельное реле переменного тока GD4024RD1 (GREEGOO), 4-16VDC ¦ ~24-240VAC. Предназначен для бесконтактной коммутации тока нагрузки, обеспечивает отсутствии помех создающихся при включении. Применяется для резистивных (системы управления нагревом, освещением), и индуктивных нагрузок (трансформаторы, электродвигатели). Рекомендуемая резистивная нагрузка не более 60% (ТЭНЫ) от номинального тока реле, индуктивная не более 10%, лампы накаливания не более 8%.</p> <ul> <li> Ток нагрузки: 40А;</li> <li> Входное управляющее напряжение: 4-16VDC;</li> <li> Выходящее напряжение нагрузки: ~24-240VAC;</li> <li> Тип коммутации случайное переключение &quot;Random Switching&quot;;</li> <li> Индикатор состояния LED;</li> <li> Габариты (ШхВхГ), мм: 45 x 58 x 24,5;</li> <li> Монтаж винтами;</li> </ul> <p> <strong>Производство:</strong> Китай</p> | 4-16VDC | ~24-240VAC | 40А | на винты | однофазная | [10 empty] | случайное переключение "Random Switching"
Автоматика | Контроль, управление и питание | Твердотельные реле |  |  | Однофазное твердотельное реле GD4024ZD3 | Greegoo | GD4024ZD3 | GD 10-40A.pdf |  | GD1024ZD1(1) |  |  | <p> Однофазное твердотельное реле переменного тока GD4024ZD3 (GREEGOO), 3-32VDC ¦ ~24-240VAC. Предназначен для бесконтактной коммутации тока нагрузки, обеспечивает отсутствии помех создающихся при включении. Применяется для резистивных (системы управления нагревом, освещением), и индуктивных нагрузок (трансформаторы, электродвигатели). Рекомендуемая резистивная нагрузка не более 60% (ТЭНЫ) от номинального тока реле, индуктивная не более 10%, лампы накаливания не более 8%.</p> <ul> <li> Ток нагрузки: 40А;</li> <li> Входное управляющее напряжение: 3-32VDC;</li> <li> Выходящее напряжение нагрузки: ~24-240VAC;</li> <li> Тип коммутации переключение в &laquo;0&raquo; &laquo;Zero Voltage&raquo;;</li> <li> Индикатор состояния LED;</li> <li> Габариты (ШхВхГ), мм: 45 x 58 x 24,5;</li> <li> Монтаж винтами;</li> </ul> <p> <strong>Производство:</strong> Китай</p> | 3-32VDC | ~24-240VAC | 40А | на винты | однофазная | [10 empty] | переключение в "0" "Zero Voltage"
Автоматика | Контроль, управление и питание | Твердотельные реле |  |  | Однофазное твердотельное реле GD4024RD3 | Greegoo | GD4024RD3 | GD 10-40A.pdf |  | GD1024ZD1(1) |  |  | <p> Однофазное твердотельное реле переменного тока GD4024RD3 (GREEGOO), 3-32VDC ¦ ~24-240VAC. Предназначен для бесконтактной коммутации тока нагрузки, обеспечивает отсутствии помех создающихся при включении. Применяется для резистивных (системы управления нагревом, освещением), и индуктивных нагрузок (трансформаторы, электродвигатели). Рекомендуемая резистивная нагрузка не более 60% (ТЭНЫ) от номинального тока реле, индуктивная не более 10%, лампы накаливания не более 8%.</p> <ul> <li> Ток нагрузки: 40А;</li> <li> Входное управляющее напряжение: 3-32VDC;</li> <li> Выходящее напряжение нагрузки: ~24-240VAC;</li> <li> Тип коммутации случайное переключение &quot;Random Switching&quot;;</li> <li> Индикатор состояния LED;</li> <li> Габариты (ШхВхГ), мм: 45 x 58 x 24,5;</li> <li> Монтаж винтами;</li> </ul> <p> <strong>Производство:</strong> Китай</p> | 3-32VDC | ~24-240VAC | 40А | на винты | однофазная | [10 empty] | случайное переключение "Random Switching"
Автоматика | Контроль, управление и питание | Твердотельные реле |  |  | Однофазное твердотельное реле GD4024ZA2 | Greegoo | GD4024ZA2 | GD 10-40A.pdf |  | GD1024ZD1(1) |  |  | <p> Однофазное твердотельное реле переменного тока GD4024ZA2 (GREEGOO), 90-250VAC ¦ ~24-240VAC. Предназначен для бесконтактной коммутации тока нагрузки, обеспечивает отсутствии помех создающихся при включении. Применяется для резистивных (системы управления нагревом, освещением), и индуктивных нагрузок (трансформаторы, электродвигатели). Рекомендуемая резистивная нагрузка не более 60% (ТЭНЫ) от номинального тока реле, индуктивная не более 10%, лампы накаливания не более 8%.</p> <ul> <li> Ток нагрузки: 40А;</li> <li> Входное управляющее напряжение: 90-250VAC;</li> <li> Выходящее напряжение нагрузки: ~24-240VAC;</li> <li> Тип коммутации переключение в &laquo;0&raquo; &laquo;Zero Voltage&raquo;;</li> <li> Индикатор состояния LED;</li> <li> Габариты (ШхВхГ), мм: 45 x 58 x 24,5;</li> <li> Монтаж винтами;</li> </ul> <p> <strong>Производство:</strong> Китай</p> | 90-250VAC | ~24-240VAC | 40А | на винты | однофазная | [10 empty] | переключение в "0" "Zero Voltage"
Автоматика | Контроль, управление и питание | Твердотельные реле |  |  | Однофазное твердотельное реле GD4024RA2 | Greegoo | GD4024RA2 | GD 10-40A.pdf |  | GD1024ZD1(1) |  |  | <p> Однофазное твердотельное реле переменного тока GD4024RA2 (GREEGOO), 90-250VAC ¦ ~24-240VAC. Предназначен для бесконтактной коммутации тока нагрузки, обеспечивает отсутствии помех создающихся при включении. Применяется для резистивных (системы управления нагревом, освещением), и индуктивных нагрузок (трансформаторы, электродвигатели). Рекомендуемая резистивная нагрузка не более 60% (ТЭНЫ) от номинального тока реле, индуктивная не более 10%, лампы накаливания не более 8%.</p> <ul> <li> Ток нагрузки: 40А;</li> <li> Входное управляющее напряжение: 90-250VAC;</li> <li> Выходящее напряжение нагрузки: ~24-240VAC;</li> <li> Тип коммутации случайное переключение &quot;Random Switching&quot;;</li> <li> Индикатор состояния LED;</li> <li> Габариты (ШхВхГ), мм: 45 x 58 x 24,5;</li> <li> Монтаж винтами;</li> </ul> <p> <strong>Производство:</strong> Китай</p> | 90-250VAC | ~24-240VAC | 40А | на винты | однофазная | [10 empty] | случайное переключение "Random Switching"
Автоматика | Контроль, управление и питание | Твердотельные реле |  |  | Однофазное твердотельное реле GD4044ZD1 | Greegoo | GD4044ZD1 | GD 10-40A.pdf |  | GD1024ZD1(1) |  |  | <p> Однофазное твердотельное реле переменного тока GD4044ZD1 (GREEGOO), 4-16VDC ¦ ~44-440VAC. Предназначен для бесконтактной коммутации тока нагрузки, обеспечивает отсутствии помех создающихся при включении. Применяется для резистивных (системы управления нагревом, освещением), и индуктивных нагрузок (трансформаторы, электродвигатели). Рекомендуемая резистивная нагрузка не более 60% (ТЭНЫ) от номинального тока реле, индуктивная не более 10%, лампы накаливания не более 8%.</p> <ul> <li> Ток нагрузки: 40А;</li> <li> Входное управляющее напряжение: 4-16VDC;</li> <li> Выходящее напряжение нагрузки: ~44-440VAC;</li> <li> Тип коммутации переключение в &laquo;0&raquo; &laquo;Zero Voltage&raquo;;</li> <li> Индикатор состояния LED;</li> <li> Габариты (ШхВхГ), мм: 45 x 58 x 24,5;</li> <li> Монтаж винтами;</li> </ul> <p> <strong>Производство:</strong> Китай</p> | 4-16VDC | ~44-440VAC | 40А | на винты | однофазная | [10 empty] | переключение в "0" "Zero Voltage"
Автоматика | Контроль, управление и питание | Твердотельные реле |  |  | Однофазное твердотельное реле GD4044RD1 | Greegoo | GD4044RD1 | GD 10-40A.pdf |  | GD1024ZD1(1) |  |  | <p> Однофазное твердотельное реле переменного тока GD4044RD1 (GREEGOO), 4-16VDC ¦ ~44-440VAC. Предназначен для бесконтактной коммутации тока нагрузки, обеспечивает отсутствии помех создающихся при включении. Применяется для резистивных (системы управления нагревом, освещением), и индуктивных нагрузок (трансформаторы, электродвигатели). Рекомендуемая резистивная нагрузка не более 60% (ТЭНЫ) от номинального тока реле, индуктивная не более 10%, лампы накаливания не более 8%.</p> <ul> <li> Ток нагрузки: 40А;</li> <li> Входное управляющее напряжение: 4-16VDC;</li> <li> Выходящее напряжение нагрузки: ~44-440VAC;</li> <li> Тип коммутации случайное переключение &quot;Random Switching&quot;;</li> <li> Индикатор состояния LED;</li> <li> Габариты (ШхВхГ), мм: 45 x 58 x 24,5;</li> <li> Монтаж винтами;</li> </ul> <p> <strong>Производство:</strong> Китай</p> | 4-16VDC | ~44-440VAC | 40А | на винты | однофазная | [10 empty] | случайное переключение "Random Switching"
Автоматика | Контроль, управление и питание | Твердотельные реле |  |  | Однофазное твердотельное реле GD4044ZD3 | Greegoo | GD4044ZD3 | GD 10-40A.pdf |  | GD1024ZD1(1) |  |  | <p> Однофазное твердотельное реле переменного тока GD4044ZD3 (GREEGOO), 3-32VDC ¦ ~44-440VAC. Предназначен для бесконтактной коммутации тока нагрузки, обеспечивает отсутствии помех создающихся при включении. Применяется для резистивных (системы управления нагревом, освещением), и индуктивных нагрузок (трансформаторы, электродвигатели). Рекомендуемая резистивная нагрузка не более 60% (ТЭНЫ) от номинального тока реле, индуктивная не более 10%, лампы накаливания не более 8%.</p> <ul> <li> Ток нагрузки: 40А;</li> <li> Входное управляющее напряжение: 3-32VDC;</li> <li> Выходящее напряжение нагрузки: ~44-440VAC;</li> <li> Тип коммутации переключение в &laquo;0&raquo; &laquo;Zero Voltage&raquo;;</li> <li> Индикатор состояния LED;</li> <li> Габариты (ШхВхГ), мм: 45 x 58 x 24,5;</li> <li> Монтаж винтами;</li> </ul> <p> <strong>Производство:</strong> Китай</p> | 3-32VDC | ~44-440VAC | 40А | на винты | однофазная | [10 empty] | переключение в "0" "Zero Voltage"
Автоматика | Контроль, управление и питание | Твердотельные реле |  |  | Однофазное твердотельное реле GD4044RD3 | Greegoo | GD4044RD3 | GD 10-40A.pdf |  | GD1024ZD1(1) |  |  | <p> Однофазное твердотельное реле переменного тока GD4044RD3 (GREEGOO), 3-32VDC ¦ ~44-440VAC. Предназначен для бесконтактной коммутации тока нагрузки, обеспечивает отсутствии помех создающихся при включении. Применяется для резистивных (системы управления нагревом, освещением), и индуктивных нагрузок (трансформаторы, электродвигатели). Рекомендуемая резистивная нагрузка не более 60% (ТЭНЫ) от номинального тока реле, индуктивная не более 10%, лампы накаливания не более 8%.</p> <ul> <li> Ток нагрузки: 40А;</li> <li> Входное управляющее напряжение: 3-32VDC;</li> <li> Выходящее напряжение нагрузки: ~44-440VAC;</li> <li> Тип коммутации случайное переключение &quot;Random Switching&quot;;</li> <li> Индикатор состояния LED;</li> <li> Габариты (ШхВхГ), мм: 45 x 58 x 24,5;</li> <li> Монтаж винтами;</li> </ul> <p> <strong>Производство:</strong> Китай</p> | 3-32VDC | ~44-440VAC | 40А | на винты | однофазная | [10 empty] | случайное переключение "Random Switching"
Автоматика | Контроль, управление и питание | Твердотельные реле |  |  | Однофазное твердотельное реле GD4044ZA2 | Greegoo | GD4044ZA2 | GD 10-40A.pdf |  | GD1024ZD1(1) |  |  | <p> Однофазное твердотельное реле переменного тока GD4044ZA2 (GREEGOO), 90-250VAC ¦ ~44-440VAC. Предназначен для бесконтактной коммутации тока нагрузки, обеспечивает отсутствии помех создающихся при включении. Применяется для резистивных (системы управления нагревом, освещением), и индуктивных нагрузок (трансформаторы, электродвигатели). Рекомендуемая резистивная нагрузка не более 60% (ТЭНЫ) от номинального тока реле, индуктивная не более 10%, лампы накаливания не более 8%.</p> <ul> <li> Ток нагрузки: 40А;</li> <li> Входное управляющее напряжение: 90-250VAC;</li> <li> Выходящее напряжение нагрузки: ~44-440VAC;</li> <li> Тип коммутации переключение в &laquo;0&raquo; &laquo;Zero Voltage&raquo;;</li> <li> Индикатор состояния LED;</li> <li> Габариты (ШхВхГ), мм: 45 x 58 x 24,5;</li> <li> Монтаж винтами;</li> </ul> <p> <strong>Производство:</strong> Китай</p> | 90-250VAC | ~44-440VAC | 40А | на винты | однофазная | [10 empty] | переключение в "0" "Zero Voltage"
Автоматика | Контроль, управление и питание | Твердотельные реле |  |  | Однофазное твердотельное реле GD4044RA2 | Greegoo | GD4044RA2 | GD 10-40A.pdf |  | GD1024ZD1(1) |  |  | <p> Однофазное твердотельное реле переменного тока GD4044RA2 (GREEGOO), 90-250VAC ¦ ~44-440VAC. Предназначен для бесконтактной коммутации тока нагрузки, обеспечивает отсутствии помех создающихся при включении. Применяется для резистивных (системы управления нагревом, освещением), и индуктивных нагрузок (трансформаторы, электродвигатели). Рекомендуемая резистивная нагрузка не более 60% (ТЭНЫ) от номинального тока реле, индуктивная не более 10%, лампы накаливания не более 8%.</p> <ul> <li> Ток нагрузки: 40А;</li> <li> Входное управляющее напряжение: 90-250VAC;</li> <li> Выходящее напряжение нагрузки: ~44-440VAC;</li> <li> Тип коммутации случайное переключение &quot;Random Switching&quot;;</li> <li> Индикатор состояния LED;</li> <li> Габариты (ШхВхГ), мм: 45 x 58 x 24,5;</li> <li> Монтаж винтами;</li> </ul> <p> <strong>Производство:</strong> Китай</p> | 90-250VAC | ~44-440VAC | 40А | на винты | однофазная | [10 empty] | случайное переключение "Random Switching"
Автоматика | Контроль, управление и питание | Твердотельные реле |  |  | Однофазное твердотельное реле GDF6048D | Greegoo | GDF6048D | GDF6048D.pdf |  | GDF6048D-A(1) |  |  | <p> Однофазное твердотельное реле переменного тока GDF6048D (GREEGOO), 12 VDC ¦ ~48-480VAC. Серия GDF SSR.</p> <ul> <li> Ток нагрузки: 60А;</li> <li> Входное управляющее напряжение: 12 VDC;</li> <li> Выходящее напряжение нагрузки: ~48-480VAC;</li> <li> Габариты (ШхВхГ), мм: 94 x 64,7 x 34;</li> <li> Индикатор состояния LED;</li> </ul> <p> <strong>Производство:</strong> Китай</p> | 12VDC | ~48-480VAC | 60А | на винты | однофазная
Автоматика | Контроль, управление и питание | Твердотельные реле |  |  | Однофазное твердотельное реле GDF6053D | Greegoo | GDF6053D | GDF6048D.pdf |  | GDF6048D-A(1) |  |  | <p> Однофазное твердотельное реле переменного тока GDF6053D (GREEGOO), 12 VDC ¦ ~53-530VAC. Серия GDF SSR.</p> <ul> <li> Ток нагрузки: 60А;</li> <li> Входное управляющее напряжение: 12 VDC;</li> <li> Выходящее напряжение нагрузки: ~53-530VAC;</li> <li> Габариты (ШхВхГ), мм: 94 x 64,7 x 34;</li> <li> Индикатор состояния LED;</li> </ul> <p> <strong>Производство:</strong> Китай</p> | 12VDC | ~53-530VAC | 60А | на винты | однофазная
Автоматика | Контроль, управление и питание | Твердотельные реле |  |  | Однофазное твердотельное реле GDF8048D | Greegoo | GDF8048D | GDF6048D.pdf |  | GDF6048D-A(1) |  |  | <p> Однофазное твердотельное реле переменного тока GDF8048D (GREEGOO), 12 VDC ¦ ~48-480VAC. Серия GDF SSR.</p> <ul> <li> Ток нагрузки: 80А;</li> <li> Входное управляющее напряжение: 12 VDC;</li> <li> Выходящее напряжение нагрузки: ~48-480VAC;</li> <li> Габариты (ШхВхГ), мм: 94 x 64,7 x 34;</li> <li> Индикатор состояния LED;</li> </ul> <p> <strong>Производство:</strong> Китай</p> | 12VDC | ~48-480VAC | 80А | на винты | однофазная
Автоматика | Контроль, управление и питание | Твердотельные реле |  |  | Однофазное твердотельное реле GDF8053D | Greegoo | GDF8053D | GDF6048D.pdf |  | GDF6048D-A(1) |  |  | <p> Однофазное твердотельное реле переменного тока GDF8053D (GREEGOO), 12 VDC ¦ ~53-530VAC. Серия GDF SSR.</p> <ul> <li> Ток нагрузки: 80А;</li> <li> Входное управляющее напряжение: 12 VDC;</li> <li> Выходящее напряжение нагрузки: ~53-530VAC;</li> <li> Габариты (ШхВхГ), мм: 94 x 64,7 x 34;</li> <li> Индикатор состояния LED;</li> </ul> <p> <strong>Производство:</strong> Китай</p> | 12VDC | ~53-530VAC | 80А | на винты | однофазная
Автоматика | Контроль, управление и питание | Твердотельные реле |  |  | Однофазное твердотельное реле GDF12048D | Greegoo | GDF12048D | GDF6048D.pdf |  | GDF12048D(1) |  |  | <p> Однофазное твердотельное реле переменного тока GDF12048D (GREEGOO), 12 VDC ¦ ~48-480VAC. Серия GDF SSR.</p> <ul> <li> Ток нагрузки: 120А;</li> <li> Входное управляющее напряжение: 12 VDC;</li> <li> Выходящее напряжение нагрузки: ~48-480VAC;</li> <li> Габариты (ШхВхГ), мм: 94 x 86,7 x 34;</li> <li> Индикатор состояния LED;</li> </ul> <p> <strong>Производство:</strong> Китай</p> | 12VDC | ~48-480VAC | 120А | на винты | однофазная
Автоматика | Контроль, управление и питание | Твердотельные реле |  |  | Однофазное твердотельное реле GDF12053D | Greegoo | GDF12053D | GDF6048D.pdf |  | GDF12048D(1) |  |  | <p> Однофазное твердотельное реле переменного тока GDF12053D (GREEGOO), 12 VDC ¦ ~53-530VAC. Серия GDF SSR.</p> <ul> <li> Ток нагрузки: 120А;</li> <li> Входное управляющее напряжение: 12 VDC;</li> <li> Выходящее напряжение нагрузки: ~53-530VAC;</li> <li> Габариты (ШхВхГ), мм: 94 x 86,7 x 34;</li> <li> Индикатор состояния LED;</li> </ul> <p> <strong>Производство:</strong> Китай</p> | 12VDC | ~53-530VAC | 120А | на винты | однофазная
Автоматика | Контроль, управление и питание | Твердотельные реле |  |  | Однофазное твердотельное реле GDF25048Z1 | Greegoo | GDF25048Z1 | GDF6048D.pdf |  | GDF12048D(1) |  |  | <p> Однофазное твердотельное реле переменного тока GDF25048Z1 (GREEGOO), 12 VDC ¦ ~48-480VAC. Серия GDF SSR.</p> <ul> <li> Ток нагрузки: 250А;</li> <li> Входное управляющее напряжение: 12 VDC;</li> <li> Выходящее напряжение нагрузки: ~48-480VAC;</li> <li> Габариты (ШхВхГ), мм: 94 x 86,7 x 34;</li> <li> Индикатор состояния LED;</li> </ul> <p> <strong>Производство:</strong> Китай</p> | 12VDC | ~48-480VAC | 250А | на винты | однофазная
Автоматика | Контроль, управление и питание | Твердотельные реле |  |  | Однофазное твердотельное реле GDF25053D | Greegoo | GDF25053D | GDF6048D.pdf |  | GDF12048D(1) |  |  | <p> Однофазное твердотельное реле переменного тока GDF25053D (GREEGOO), 12 VDC ¦ ~53-530VAC. Серия GDF SSR.</p> <ul> <li> Ток нагрузки: 250А;</li> <li> Входное управляющее напряжение: 12 VDC;</li> <li> Выходящее напряжение нагрузки: ~53-530VAC;</li> <li> Габариты (ШхВхГ), мм: 94 x 86,7 x 34;</li> <li> Индикатор состояния LED;</li> </ul> <p> <strong>Производство:</strong> Китай</p> | 12VDC | ~53-530VAC | 250А | на винты | однофазная
Автоматика | Контроль, управление и питание | Твердотельные реле |  |  | Однофазное твердотельное реле GDH6028ZD1B | Greegoo | GDH6028ZD1B | GDH 60-150A.pdf |  | GDH6028ZD1B(1) |  |  | <p> Однофазное твердотельное реле переменного тока GDH6028ZD1B (GREEGOO), 4-16VDC ¦ ~28-280VAC. Серия GDH SSR. Предназначен для бесконтактной коммутации тока нагрузки, обеспечивает отсутствие помех создающихся при включении. Применяется для резистивных (системы управления нагревом, освещением), и индуктивных нагрузок (трансформаторы, электродвигатели). Рекомендуемая резистивная нагрузка не более 60% (ТЭНЫ) от номинального тока реле, индуктивная не более 10%, лампы накаливания не более 8%.</p> <ul> <li> Ток нагрузки: 60А;</li> <li> Входное управляющее напряжение: 4-16VDC;</li> <li> Выходящее напряжение нагрузки: ~28-280VAC;</li> <li> Тип коммутации переключение в &laquo;0&raquo; &laquo;Zero Voltage&raquo;;</li> <li> Индикатор состояния LED;</li> <li> Габариты (ШхВхГ), мм: 94 x 38,8 x 25;</li> <li> Монтаж винтами;</li> </ul> <p> <strong>Производство:</strong> Китай</p> | 4-16VDC | ~28-280VAC | 60А | на винты | однофазная | [10 empty] | переключение в "0" "Zero Voltage"
Автоматика | Контроль, управление и питание | Твердотельные реле |  |  | Однофазное твердотельное реле GDH6028ZD3B | Greegoo | GDH6028ZD3B | GDH 60-150A.pdf |  | GDH6028ZD1B(1) |  |  | <p> Однофазное твердотельное реле переменного тока GDH6028ZD3B (GREEGOO), 3-32VDC ¦ ~28-280VAC. Серия GDH SSR. Предназначен для бесконтактной коммутации тока нагрузки, обеспечивает отсутствие помех создающихся при включении. Применяется для резистивных (системы управления нагревом, освещением), и индуктивных нагрузок (трансформаторы, электродвигатели). Рекомендуемая резистивная нагрузка не более 60% (ТЭНЫ) от номинального тока реле, индуктивная не более 10%, лампы накаливания не более 8%.</p> <ul> <li> Ток нагрузки: 60А;</li> <li> Входное управляющее напряжение: 3-32VDC;</li> <li> Выходящее напряжение нагрузки: ~28-280VAC;</li> <li> Тип коммутации переключение в &laquo;0&raquo; &laquo;Zero Voltage&raquo;;</li> <li> Индикатор состояния LED;</li> <li> Габариты (ШхВхГ), мм: 94 x 38,8 x 25;</li> <li> Монтаж винтами;</li> </ul> <p> <strong>Производство:</strong> Китай</p> | 3-32VDC | ~28-280VAC | 60А | на винты | однофазная | [10 empty] | переключение в "0" "Zero Voltage"
Автоматика | Контроль, управление и питание | Твердотельные реле |  |  | Однофазное твердотельное реле GDH6028RD1B | Greegoo | GDH6028RD1B | GDH 60-150A.pdf |  | GDH6028ZD1B(1) |  |  | <p> Однофазное твердотельное реле переменного тока GDH6028RD1B (GREEGOO), 4-16VDC ¦ ~28-280VAC. Серия GDH SSR. Предназначен для бесконтактной коммутации тока нагрузки, обеспечивает отсутствие помех создающихся при включении. Применяется для резистивных (системы управления нагревом, освещением), и индуктивных нагрузок (трансформаторы, электродвигатели). Рекомендуемая резистивная нагрузка не более 60% (ТЭНЫ) от номинального тока реле, индуктивная не более 10%, лампы накаливания не более 8%.</p> <ul> <li> Ток нагрузки: 60А;</li> <li> Входное управляющее напряжение: 4-16VDC;</li> <li> Выходящее напряжение нагрузки: ~28-280VAC;</li> <li> Тип коммутации случайное переключение &quot;Random Switching&quot;;</li> <li> Индикатор состояния LED;</li> <li> Габариты (ШхВхГ), мм: 94 x 38,8 x 25;</li> <li> Монтаж винтами;</li> </ul> <p> <strong>Производство:</strong> Китай</p> | 4-16VDC | ~28-280VAC | 60А | на винты | однофазная | [10 empty] | случайное переключение "Random Switching"
Автоматика | Контроль, управление и питание | Твердотельные реле |  |  | Однофазное твердотельное реле GDH6028RD3B | Greegoo | GDH6028RD3B | GDH 60-150A.pdf |  | GDH6028ZD1B(1) |  |  | <p> Однофазное твердотельное реле переменного тока GDH6028RD3B (GREEGOO), 3-32VDC ¦ ~28-280VAC. Серия GDH SSR. Предназначен для бесконтактной коммутации тока нагрузки, обеспечивает отсутствие помех создающихся при включении. Применяется для резистивных (системы управления нагревом, освещением), и индуктивных нагрузок (трансформаторы, электродвигатели). Рекомендуемая резистивная нагрузка не более 60% (ТЭНЫ) от номинального тока реле, индуктивная не более 10%, лампы накаливания не более 8%.</p> <ul> <li> Ток нагрузки: 60А;</li> <li> Входное управляющее напряжение: 3-32VDC;</li> <li> Выходящее напряжение нагрузки: ~28-280VAC;</li> <li> Тип коммутации случайное переключение &quot;Random Switching&quot;;</li> <li> Индикатор состояния LED;</li> <li> Габариты (ШхВхГ), мм: 94 x 38,8 x 25;</li> <li> Монтаж винтами;</li> </ul> <p> <strong>Производство:</strong> Китай</p> | 3-32VDC | ~28-280VAC | 60А | на винты | однофазная | [10 empty] | случайное переключение "Random Switching"
Автоматика | Контроль, управление и питание | Твердотельные реле |  |  | Однофазное твердотельное реле GDH6048ZD1B | Greegoo | GDH6048ZD1B | GDH 60-150A.pdf |  | GDH6028ZD1B(1) |  |  | <p> Однофазное твердотельное реле переменного тока GDH6048ZD1B (GREEGOO), 4-16VDC ¦ ~48-480VAC. Серия GDH SSR. Предназначен для бесконтактной коммутации тока нагрузки, обеспечивает отсутствие помех создающихся при включении. Применяется для резистивных (системы управления нагревом, освещением), и индуктивных нагрузок (трансформаторы, электродвигатели). Рекомендуемая резистивная нагрузка не более 60% (ТЭНЫ) от номинального тока реле, индуктивная не более 10%, лампы накаливания не более 8%.</p> <ul> <li> Ток нагрузки: 60А;</li> <li> Входное управляющее напряжение: 4-16VDC;</li> <li> Выходящее напряжение нагрузки: ~48-480VAC;</li> <li> Тип коммутации переключение в &laquo;0&raquo; &laquo;Zero Voltage&raquo;;</li> <li> Индикатор состояния LED;</li> <li> Габариты (ШхВхГ), мм: 94 x 38,8 x 25;</li> <li> Монтаж винтами;</li> </ul> <p> <strong>Производство:</strong> Китай</p> | 4-16VDC | ~48-480VAC | 60А | на винты | однофазная | [10 empty] | переключение в "0" "Zero Voltage"
Автоматика | Контроль, управление и питание | Твердотельные реле |  |  | Однофазное твердотельное реле GDH6048ZD3B | Greegoo | GDH6048ZD3B | GDH 60-150A.pdf |  | GDH6028ZD1B(1) |  |  | <p> Однофазное твердотельное реле переменного тока GDH6048ZD3B (GREEGOO), 3-32VDC ¦ ~48-480VAC. Серия GDH SSR. Предназначен для бесконтактной коммутации тока нагрузки, обеспечивает отсутствие помех создающихся при включении. Применяется для резистивных (системы управления нагревом, освещением), и индуктивных нагрузок (трансформаторы, электродвигатели). Рекомендуемая резистивная нагрузка не более 60% (ТЭНЫ) от номинального тока реле, индуктивная не более 10%, лампы накаливания не более 8%.</p> <ul> <li> Ток нагрузки: 60А;</li> <li> Входное управляющее напряжение: 3-32VDC;</li> <li> Выходящее напряжение нагрузки: ~48-480VAC;</li> <li> Тип коммутации переключение в &laquo;0&raquo; &laquo;Zero Voltage&raquo;;</li> <li> Индикатор состояния LED;</li> <li> Габариты (ШхВхГ), мм: 94 x 38,8 x 25;</li> <li> Монтаж винтами;</li> </ul> <p> <strong>Производство:</strong> Китай</p> | 3-32VDC | ~48-480VAC | 60А | на винты | однофазная | [10 empty] | переключение в "0" "Zero Voltage"
Автоматика | Контроль, управление и питание | Твердотельные реле |  |  | Однофазное твердотельное реле GDH6048RD1B | Greegoo | GDH6048RD1B | GDH 60-150A.pdf |  | GDH6028ZD1B(1) |  |  | <p> Однофазное твердотельное реле переменного тока GDH6048RD1B (GREEGOO), 4-16VDC ¦ ~48-480VAC. Серия GDH SSR. Предназначен для бесконтактной коммутации тока нагрузки, обеспечивает отсутствие помех создающихся при включении. Применяется для резистивных (системы управления нагревом, освещением), и индуктивных нагрузок (трансформаторы, электродвигатели). Рекомендуемая резистивная нагрузка не более 60% (ТЭНЫ) от номинального тока реле, индуктивная не более 10%, лампы накаливания не более 8%.</p> <ul> <li> Ток нагрузки: 60А;</li> <li> Входное управляющее напряжение: 4-16VDC;</li> <li> Выходящее напряжение нагрузки: ~48-480VAC;</li> <li> Тип коммутации случайное переключение &quot;Random Switching&quot;;</li> <li> Индикатор состояния LED;</li> <li> Габариты (ШхВхГ), мм: 94 x 38,8 x 25;</li> <li> Монтаж винтами;</li> </ul> <p> <strong>Производство:</strong> Китай</p> | 4-16VDC | ~48-480VAC | 60А | на винты | однофазная | [10 empty] | случайное переключение "Random Switching"
Автоматика | Контроль, управление и питание | Твердотельные реле |  |  | Однофазное твердотельное реле GDH6048RD3B | Greegoo | GDH6048RD3B | GDH 60-150A.pdf |  | GDH6028ZD1B(1) |  |  | <p> Однофазное твердотельное реле переменного тока GDH6048RD3B (GREEGOO), 3-32VDC ¦ ~48-480VAC. Серия GDH SSR. Предназначен для бесконтактной коммутации тока нагрузки, обеспечивает отсутствие помех создающихся при включении. Применяется для резистивных (системы управления нагревом, освещением), и индуктивных нагрузок (трансформаторы, электродвигатели). Рекомендуемая резистивная нагрузка не более 60% (ТЭНЫ) от номинального тока реле, индуктивная не более 10%, лампы накаливания не более 8%.</p> <ul> <li> Ток нагрузки: 60А;</li> <li> Входное управляющее напряжение: 3-32VDC;</li> <li> Выходящее напряжение нагрузки: ~48-480VAC;</li> <li> Тип коммутации случайное переключение &quot;Random Switching&quot;;</li> <li> Индикатор состояния LED;</li> <li> Габариты (ШхВхГ), мм: 94 x 38,8 x 25;</li> <li> Монтаж винтами;</li> </ul> <p> <strong>Производство:</strong> Китай</p> | 3-32VDC | ~48-480VAC | 60А | на винты | однофазная | [10 empty] | случайное переключение "Random Switching"
Автоматика | Контроль, управление и питание | Твердотельные реле |  |  | Однофазное твердотельное реле GDH8028ZD1B | Greegoo | GDH8028ZD1B | GDH 60-150A.pdf |  | GDH6028ZD1B(1) |  |  | <p> Однофазное твердотельное реле переменного тока GDH8028ZD1B (GREEGOO), 4-16VDC ¦ ~28-280VAC. Серия GDH SSR. Предназначен для бесконтактной коммутации тока нагрузки, обеспечивает отсутствие помех создающихся при включении. Применяется для резистивных (системы управления нагревом, освещением), и индуктивных нагрузок (трансформаторы, электродвигатели). Рекомендуемая резистивная нагрузка не более 60% (ТЭНЫ) от номинального тока реле, индуктивная не более 10%, лампы накаливания не более 8%.</p> <ul> <li> Ток нагрузки: 80А;</li> <li> Входное управляющее напряжение: 4-16VDC;</li> <li> Выходящее напряжение нагрузки: ~28-280VAC;</li> <li> Тип коммутации переключение в &laquo;0&raquo; &laquo;Zero Voltage&raquo;;</li> <li> Индикатор состояния LED;</li> <li> Габариты (ШхВхГ), мм: 94 x 38,8 x 25;</li> <li> Монтаж винтами;</li> </ul> <p> <strong>Производство:</strong> Китай</p> | 4-16VDC | ~28-280VAC | 80А | на винты | однофазная | [10 empty] | переключение в "0" "Zero Voltage"
Автоматика | Контроль, управление и питание | Твердотельные реле |  |  | Однофазное твердотельное реле GDH8028ZD3B | Greegoo | GDH8028ZD3B | GDH 60-150A.pdf |  | GDH6028ZD1B(1) |  |  | <p> Однофазное твердотельное реле переменного тока GDH8028ZD3B (GREEGOO), 3-32VDC ¦ ~28-280VAC. Серия GDH SSR. Предназначен для бесконтактной коммутации тока нагрузки, обеспечивает отсутствие помех создающихся при включении. Применяется для резистивных (системы управления нагревом, освещением), и индуктивных нагрузок (трансформаторы, электродвигатели). Рекомендуемая резистивная нагрузка не более 60% (ТЭНЫ) от номинального тока реле, индуктивная не более 10%, лампы накаливания не более 8%.</p> <ul> <li> Ток нагрузки: 80А;</li> <li> Входное управляющее напряжение: 3-32VDC;</li> <li> Выходящее напряжение нагрузки: ~28-280VAC;</li> <li> Тип коммутации переключение в &laquo;0&raquo; &laquo;Zero Voltage&raquo;;</li> <li> Индикатор состояния LED;</li> <li> Габариты (ШхВхГ), мм: 94 x 38,8 x 25;</li> <li> Монтаж винтами;</li> </ul> <p> <strong>Производство:</strong> Китай</p> | 3-32VDC | ~28-280VAC | 80А | на винты | однофазная | [10 empty] | переключение в "0" "Zero Voltage"
Автоматика | Контроль, управление и питание | Твердотельные реле |  |  | Однофазное твердотельное реле GDH8028RD1B | Greegoo | GDH8028RD1B | GDH 60-150A.pdf |  | GDH6028ZD1B(1) |  |  | <p> Однофазное твердотельное реле переменного тока GDH8028RD1B (GREEGOO), 4-16VDC ¦ ~28-280VAC. Серия GDH SSR. Предназначен для бесконтактной коммутации тока нагрузки, обеспечивает отсутствие помех создающихся при включении. Применяется для резистивных (системы управления нагревом, освещением), и индуктивных нагрузок (трансформаторы, электродвигатели). Рекомендуемая резистивная нагрузка не более 60% (ТЭНЫ) от номинального тока реле, индуктивная не более 10%, лампы накаливания не более 8%.</p> <ul> <li> Ток нагрузки: 80А;</li> <li> Входное управляющее напряжение: 4-16VDC;</li> <li> Выходящее напряжение нагрузки: ~28-280VAC;</li> <li> Тип коммутации случайное переключение &quot;Random Switching&quot;;</li> <li> Индикатор состояния LED;</li> <li> Габариты (ШхВхГ), мм: 94 x 38,8 x 25;</li> <li> Монтаж винтами;</li> </ul> <p> <strong>Производство:</strong> Китай</p> | 4-16VDC | ~28-280VAC | 80А | на винты | однофазная | [10 empty] | случайное переключение "Random Switching"
Автоматика | Контроль, управление и питание | Твердотельные реле |  |  | Однофазное твердотельное реле GDH8028RD3B | Greegoo | GDH8028RD3B | GDH 60-150A.pdf |  | GDH6028ZD1B(1) |  |  | <p> Однофазное твердотельное реле переменного тока GDH8028RD3B (GREEGOO), 3-32VDC ¦ ~28-280VAC. Серия GDH SSR. Предназначен для бесконтактной коммутации тока нагрузки, обеспечивает отсутствие помех создающихся при включении. Применяется для резистивных (системы управления нагревом, освещением), и индуктивных нагрузок (трансформаторы, электродвигатели). Рекомендуемая резистивная нагрузка не более 60% (ТЭНЫ) от номинального тока реле, индуктивная не более 10%, лампы накаливания не более 8%.</p> <ul> <li> Ток нагрузки: 80А;</li> <li> Входное управляющее напряжение: 3-32VDC;</li> <li> Выходящее напряжение нагрузки: ~28-280VAC;</li> <li> Тип коммутации случайное переключение &quot;Random Switching&quot;;</li> <li> Индикатор состояния LED;</li> <li> Габариты (ШхВхГ), мм: 94 x 38,8 x 25;</li> <li> Монтаж винтами;</li> </ul> <p> <strong>Производство:</strong> Китай</p> | 3-32VDC | ~28-280VAC | 80А | на винты | однофазная | [10 empty] | случайное переключение "Random Switching"
Автоматика | Контроль, управление и питание | Твердотельные реле |  |  | Однофазное твердотельное реле GDH8048ZD1B | Greegoo | GDH8048ZD1B | GDH 60-150A.pdf |  | GDH6028ZD1B(1) |  |  | <p> Однофазное твердотельное реле переменного тока GDH8048ZD1B (GREEGOO), 4-16VDC ¦ ~48-480VAC. Серия GDH SSR. Предназначен для бесконтактной коммутации тока нагрузки, обеспечивает отсутствие помех создающихся при включении. Применяется для резистивных (системы управления нагревом, освещением), и индуктивных нагрузок (трансформаторы, электродвигатели). Рекомендуемая резистивная нагрузка не более 60% (ТЭНЫ) от номинального тока реле, индуктивная не более 10%, лампы накаливания не более 8%.</p> <ul> <li> Ток нагрузки: 80А;</li> <li> Входное управляющее напряжение: 4-16VDC;</li> <li> Выходящее напряжение нагрузки: ~48-480VAC;</li> <li> Тип коммутации переключение в &laquo;0&raquo; &laquo;Zero Voltage&raquo;;</li> <li> Индикатор состояния LED;</li> <li> Габариты (ШхВхГ), мм: 94 x 38,8 x 25;</li> <li> Монтаж винтами;</li> </ul> <p> <strong>Производство:</strong> Китай</p> | 4-16VDC | ~48-480VAC | 80А | на винты | однофазная | [10 empty] | переключение в "0" "Zero Voltage"
Автоматика | Контроль, управление и питание | Твердотельные реле |  |  | Однофазное твердотельное реле GDH8048ZD3B | Greegoo | GDH8048ZD3B | GDH 60-150A.pdf |  | GDH6028ZD1B(1) |  |  | <p> Однофазное твердотельное реле переменного тока GDH8048ZD3B (GREEGOO), 3-32VDC ¦ ~48-480VAC. Серия GDH SSR. Предназначен для бесконтактной коммутации тока нагрузки, обеспечивает отсутствие помех создающихся при включении. Применяется для резистивных (системы управления нагревом, освещением), и индуктивных нагрузок (трансформаторы, электродвигатели). Рекомендуемая резистивная нагрузка не более 60% (ТЭНЫ) от номинального тока реле, индуктивная не более 10%, лампы накаливания не более 8%.</p> <ul> <li> Ток нагрузки: 80А;</li> <li> Входное управляющее напряжение: 3-32VDC;</li> <li> Выходящее напряжение нагрузки: ~48-480VAC;</li> <li> Тип коммутации переключение в &laquo;0&raquo; &laquo;Zero Voltage&raquo;;</li> <li> Индикатор состояния LED;</li> <li> Габариты (ШхВхГ), мм: 94 x 38,8 x 25;</li> <li> Монтаж винтами;</li> </ul> <p> <strong>Производство:</strong> Китай</p> | 3-32VDC | ~48-480VAC | 80А | на винты | однофазная | [10 empty] | переключение в "0" "Zero Voltage"
Автоматика | Контроль, управление и питание | Твердотельные реле |  |  | Однофазное твердотельное реле GDH8048RD1B | Greegoo | GDH8048RD1B | GDH 60-150A.pdf |  | GDH6028ZD1B(1) |  |  | <p> Однофазное твердотельное реле переменного тока GDH8048RD1B (GREEGOO), 4-16VDC ¦ ~48-480VAC. Серия GDH SSR. Предназначен для бесконтактной коммутации тока нагрузки, обеспечивает отсутствие помех создающихся при включении. Применяется для резистивных (системы управления нагревом, освещением), и индуктивных нагрузок (трансформаторы, электродвигатели). Рекомендуемая резистивная нагрузка не более 60% (ТЭНЫ) от номинального тока реле, индуктивная не более 10%, лампы накаливания не более 8%.</p> <ul> <li> Ток нагрузки: 80А;</li> <li> Входное управляющее напряжение: 4-16VDC;</li> <li> Выходящее напряжение нагрузки: ~48-480VAC;</li> <li> Тип коммутации случайное переключение &quot;Random Switching&quot;;</li> <li> Индикатор состояния LED;</li> <li> Габариты (ШхВхГ), мм: 94 x 38,8 x 25;</li> <li> Монтаж винтами;</li> </ul> <p> <strong>Производство:</strong> Китай</p> | 4-16VDC | ~48-480VAC | 80А | на винты | однофазная | [10 empty] | случайное переключение "Random Switching"
Автоматика | Контроль, управление и питание | Твердотельные реле |  |  | Однофазное твердотельное реле GDH8048RD3B | Greegoo | GDH8048RD3B | GDH 60-150A.pdf |  | GDH6028ZD1B(1) |  |  | <p> Однофазное твердотельное реле переменного тока GDH8048RD3B (GREEGOO), 3-32VDC ¦ ~48-480VAC. Серия GDH SSR. Предназначен для бесконтактной коммутации тока нагрузки, обеспечивает отсутствие помех создающихся при включении. Применяется для резистивных (системы управления нагревом, освещением), и индуктивных нагрузок (трансформаторы, электродвигатели). Рекомендуемая резистивная нагрузка не более 60% (ТЭНЫ) от номинального тока реле, индуктивная не более 10%, лампы накаливания не более 8%.</p> <ul> <li> Ток нагрузки: 80А;</li> <li> Входное управляющее напряжение: 3-32VDC;</li> <li> Выходящее напряжение нагрузки: ~48-480VAC;</li> <li> Тип коммутации случайное переключение &quot;Random Switching&quot;;</li> <li> Индикатор состояния LED;</li> <li> Габариты (ШхВхГ), мм: 94 x 38,8 x 25;</li> <li> Монтаж винтами;</li> </ul> <p> <strong>Производство:</strong> Китай</p> | 3-32VDC | ~48-480VAC | 80А | на винты | однофазная | [10 empty] | случайное переключение "Random Switching"
Автоматика | Контроль, управление и питание | Твердотельные реле |  |  | Однофазное твердотельное реле GDH10028ZD1B | Greegoo | GDH10028ZD1B | GDH 60-150A.pdf |  | GDH6028ZD1B(1) |  |  | <p> Однофазное твердотельное реле переменного тока GDH10028ZD1B (GREEGOO), 4-16VDC ¦ ~28-280VAC. Серия GDH SSR. Предназначен для бесконтактной коммутации тока нагрузки, обеспечивает отсутствие помех создающихся при включении. Применяется для резистивных (системы управления нагревом, освещением), и индуктивных нагрузок (трансформаторы, электродвигатели). Рекомендуемая резистивная нагрузка не более 60% (ТЭНЫ) от номинального тока реле, индуктивная не более 10%, лампы накаливания не более 8%.</p> <ul> <li> Ток нагрузки: 100А;</li> <li> Входное управляющее напряжение: 4-16VDC;</li> <li> Выходящее напряжение нагрузки: ~28-280VAC;</li> <li> Тип коммутации переключение в &laquo;0&raquo; &laquo;Zero Voltage&raquo;;</li> <li> Индикатор состояния LED;</li> <li> Габариты (ШхВхГ), мм: 94 x 38,8 x 25;</li> <li> Монтаж винтами;</li> </ul> <p> <strong>Производство:</strong> Китай</p> | 4-16VDC | ~28-280VAC | 100А | на винты | однофазная | [10 empty] | переключение в "0" "Zero Voltage"
Автоматика | Контроль, управление и питание | Твердотельные реле |  |  | Однофазное твердотельное реле GDH10028ZD3B | Greegoo | GDH10028ZD3B | GDH 60-150A.pdf |  | GDH6028ZD1B(1) |  |  | <p> Однофазное твердотельное реле переменного тока GDH10028ZD3B (GREEGOO), 3-32VDC ¦ ~28-280VAC. Серия GDH SSR. Предназначен для бесконтактной коммутации тока нагрузки, обеспечивает отсутствие помех создающихся при включении. Применяется для резистивных (системы управления нагревом, освещением), и индуктивных нагрузок (трансформаторы, электродвигатели). Рекомендуемая резистивная нагрузка не более 60% (ТЭНЫ) от номинального тока реле, индуктивная не более 10%, лампы накаливания не более 8%.</p> <ul> <li> Ток нагрузки: 100А;</li> <li> Входное управляющее напряжение: 3-32VDC;</li> <li> Выходящее напряжение нагрузки: ~28-280VAC;</li> <li> Тип коммутации переключение в &laquo;0&raquo; &laquo;Zero Voltage&raquo;;</li> <li> Индикатор состояния LED;</li> <li> Габариты (ШхВхГ), мм: 94 x 38,8 x 25;</li> <li> Монтаж винтами;</li> | 3-32VDC | ~28-280VAC | 100А | на винты | однофазная | [10 empty] | переключение в "0" "Zero Voltage"
Автоматика | Контроль, управление и питание | Твердотельные реле |  |  | Однофазное твердотельное реле GDH10028RD1B | Greegoo | GDH10028RD1B | GDH 60-150A.pdf |  | GDH6028ZD1B(1) |  |  | <p> Однофазное твердотельное реле переменного тока GDH10028RD1B (GREEGOO), 4-16VDC ¦ ~28-280VAC. Серия GDH SSR. Предназначен для бесконтактной коммутации тока нагрузки, обеспечивает отсутствие помех создающихся при включении. Применяется для резистивных (системы управления нагревом, освещением), и индуктивных нагрузок (трансформаторы, электродвигатели). Рекомендуемая резистивная нагрузка не более 60% (ТЭНЫ) от номинального тока реле, индуктивная не более 10%, лампы накаливания не более 8%.</p> <ul> <li> Ток нагрузки: 100А;</li> <li> Входное управляющее напряжение: 4-16VDC;</li> <li> Выходящее напряжение нагрузки: ~28-280VAC;</li> <li> Тип коммутации случайное переключение &quot;Random Switching&quot;;</li> <li> Индикатор состояния LED;</li> <li> Габариты (ШхВхГ), мм: 94 x 38,8 x 25;</li> <li> Монтаж винтами;</li> | 4-16VDC | ~28-280VAC | 100А | на винты | однофазная | [10 empty] | случайное переключение "Random Switching"
Автоматика | Контроль, управление и питание | Твердотельные реле |  |  | Однофазное твердотельное реле GDH10028RD3B | Greegoo | GDH10028RD3B | GDH 60-150A.pdf |  | GDH6028ZD1B(1) |  |  | <p> Однофазное твердотельное реле переменного тока GDH10028RD3B (GREEGOO), 3-32VDC ¦ ~28-280VAC. Серия GDH SSR. Предназначен для бесконтактной коммутации тока нагрузки, обеспечивает отсутствие помех создающихся при включении. Применяется для резистивных (системы управления нагревом, освещением), и индуктивных нагрузок (трансформаторы, электродвигатели). Рекомендуемая резистивная нагрузка не более 60% (ТЭНЫ) от номинального тока реле, индуктивная не более 10%, лампы накаливания не более 8%.</p> <ul> <li> Ток нагрузки: 100А;</li> <li> Входное управляющее напряжение: 3-32VDC;</li> <li> Выходящее напряжение нагрузки: ~28-280VAC;</li> <li> Тип коммутации случайное переключение &quot;Random Switching&quot;;</li> <li> Индикатор состояния LED;</li> <li> Габариты (ШхВхГ), мм: 94 x 38,8 x 25;</li> <li> Монтаж винтами;</li> </ul> <p> <strong>Производство:</strong> Китай</p> | 3-32VDC | ~28-280VAC | 100А | на винты | однофазная | [10 empty] | случайное переключение "Random Switching"
Автоматика | Контроль, управление и питание | Твердотельные реле |  |  | Однофазное твердотельное реле GDH10048ZD1B | Greegoo | GDH10048ZD1B | GDH 60-150A.pdf |  | GDH6028ZD1B(1) |  |  | <p> Однофазное твердотельное реле переменного тока GDH10048ZD1B (GREEGOO), 4-16VDC ¦ ~48-480VAC. Серия GDH SSR. Предназначен для бесконтактной коммутации тока нагрузки, обеспечивает отсутствие помех создающихся при включении. Применяется для резистивных (системы управления нагревом, освещением), и индуктивных нагрузок (трансформаторы, электродвигатели). Рекомендуемая резистивная нагрузка не более 60% (ТЭНЫ) от номинального тока реле, индуктивная не более 10%, лампы накаливания не более 8%.</p> <ul> <li> Ток нагрузки: 100А;</li> <li> Входное управляющее напряжение: 4-16VDC;</li> <li> Выходящее напряжение нагрузки: ~48-480VAC;</li> <li> Тип коммутации переключение в &laquo;0&raquo; &laquo;Zero Voltage&raquo;;</li> <li> Индикатор состояния LED;</li> <li> Габариты (ШхВхГ), мм: 94 x 38,8 x 25;</li> <li> Монтаж винтами;</li> </ul> <p> <strong>Производство:</strong> Китай</p> | 4-16VDC | ~48-480VAC | 100А | на винты | однофазная | [10 empty] | переключение в "0" "Zero Voltage"
Автоматика | Контроль, управление и питание | Твердотельные реле |  |  | Однофазное твердотельное реле GDH10048ZD3B | Greegoo | GDH10048ZD3B | GDH 60-150A.pdf |  | GDH6028ZD1B(1) |  |  | <p> Однофазное твердотельное реле переменного тока GDH10048ZD3B (GREEGOO), 3-32VDC ¦ ~48-480VAC. Серия GDH SSR. Предназначен для бесконтактной коммутации тока нагрузки, обеспечивает отсутствие помех создающихся при включении. Применяется для резистивных (системы управления нагревом, освещением), и индуктивных нагрузок (трансформаторы, электродвигатели). Рекомендуемая резистивная нагрузка не более 60% (ТЭНЫ) от номинального тока реле, индуктивная не более 10%, лампы накаливания не более 8%.</p> <ul> <li> Ток нагрузки: 100А;</li> <li> Входное управляющее напряжение: 3-32VDC;</li> <li> Выходящее напряжение нагрузки: ~48-480VAC;</li> <li> Тип коммутации переключение в &laquo;0&raquo; &laquo;Zero Voltage&raquo;;</li> <li> Индикатор состояния LED;</li> <li> Габариты (ШхВхГ), мм: 94 x 38,8 x 25;</li> <li> Монтаж винтами;</li> </ul> <p> <strong>Производство:</strong> Китай</p> | 3-32VDC | ~48-480VAC | 100А | на винты | однофазная | [10 empty] | переключение в "0" "Zero Voltage"
Автоматика | Контроль, управление и питание | Твердотельные реле |  |  | Однофазное твердотельное реле GDH10048RD1B | Greegoo | GDH10048RD1B | GDH 60-150A.pdf |  | GDH6028ZD1B(1) |  |  | <p> Однофазное твердотельное реле переменного тока GDH10048RD1B (GREEGOO), 4-16VDC ¦ ~48-480VAC. Серия GDH SSR. Предназначен для бесконтактной коммутации тока нагрузки, обеспечивает отсутствие помех создающихся при включении. Применяется для резистивных (системы управления нагревом, освещением), и индуктивных нагрузок (трансформаторы, электродвигатели). Рекомендуемая резистивная нагрузка не более 60% (ТЭНЫ) от номинального тока реле, индуктивная не более 10%, лампы накаливания не более 8%.</p> <ul> <li> Ток нагрузки: 100А;</li> <li> Входное управляющее напряжение: 4-16VDC;</li> <li> Выходящее напряжение нагрузки: ~48-480VAC;</li> <li> Тип коммутации случайное переключение &quot;Random Switching&quot;;</li> <li> Индикатор состояния LED;</li> <li> Габариты (ШхВхГ), мм: 94 x 38,8 x 25;</li> <li> Монтаж винтами;</li> </ul> <p> <strong>Производство:</strong> Китай</p> | 4-16VDC | ~48-480VAC | 100А | на винты | однофазная | [10 empty] | случайное переключение "Random Switching"
Автоматика | Контроль, управление и питание | Твердотельные реле |  |  | Однофазное твердотельное реле GDH10048RD3B | Greegoo | GDH10048RD3B | GDH 60-150A.pdf |  | GDH6028ZD1B(1) |  |  | <p> Однофазное твердотельное реле переменного тока GDH10048RD3B (GREEGOO), 3-32VDC ¦ ~48-480VAC. Серия GDH SSR. Предназначен для бесконтактной коммутации тока нагрузки, обеспечивает отсутствие помех создающихся при включении. Применяется для резистивных (системы управления нагревом, освещением), и индуктивных нагрузок (трансформаторы, электродвигатели). Рекомендуемая резистивная нагрузка не более 60% (ТЭНЫ) от номинального тока реле, индуктивная не более 10%, лампы накаливания не более 8%.</p> <ul> <li> Ток нагрузки: 100А;</li> <li> Входное управляющее напряжение: 3-32VDC;</li> <li> Выходящее напряжение нагрузки: ~48-480VAC;</li> <li> Тип коммутации случайное переключение &quot;Random Switching&quot;;</li> <li> Индикатор состояния LED;</li> <li> Габариты (ШхВхГ), мм: 94 x 38,8 x 25;</li> <li> Монтаж винтами;</li> </ul> <p> <strong>Производство:</strong> Китай</p> | 3-32VDC | ~48-480VAC | 100А | на винты | однофазная | [10 empty] | случайное переключение "Random Switching"
Автоматика | Контроль, управление и питание | Твердотельные реле |  |  | Однофазное твердотельное реле GDH12028ZD1B | Greegoo | GDH12028ZD1B | GDH 60-150A.pdf |  | GDH6028ZD1B(1) |  |  | <p> Однофазное твердотельное реле переменного тока GDH12028ZD1B (GREEGOO), 4-16VDC ¦ ~28-280VAC. Серия GDH SSR. Предназначен для бесконтактной коммутации тока нагрузки, обеспечивает отсутствие помех создающихся при включении. Применяется для резистивных (системы управления нагревом, освещением), и индуктивных нагрузок (трансформаторы, электродвигатели). Рекомендуемая резистивная нагрузка не более 60% (ТЭНЫ) от номинального тока реле, индуктивная не более 10%, лампы накаливания не более 8%.</p> <ul> <li> Ток нагрузки: 120А;</li> <li> Входное управляющее напряжение: 4-16VDC;</li> <li> Выходящее напряжение нагрузки: ~28-280VAC;</li> <li> Тип коммутации переключение в &laquo;0&raquo; &laquo;Zero Voltage&raquo;;</li> <li> Индикатор состояния LED;</li> <li> Габариты (ШхВхГ), мм: 94 x 38,8 x 25;</li> <li> Монтаж винтами;</li> </ul> <p> <strong>Производство:</strong> Китай</p> | 4-16VDC | ~28-280VAC | 120А | на винты | однофазная | [10 empty] | переключение в "0" "Zero Voltage"
Автоматика | Контроль, управление и питание | Твердотельные реле |  |  | Однофазное твердотельное реле GDH12028ZD3B | Greegoo | GDH12028ZD3B | GDH 60-150A.pdf |  | GDH6028ZD1B(1) |  |  | <p> Однофазное твердотельное реле переменного тока GDH12028ZD3B (GREEGOO), 3-32VDC ¦ ~28-280VAC. Серия GDH SSR. Предназначен для бесконтактной коммутации тока нагрузки, обеспечивает отсутствие помех создающихся при включении. Применяется для резистивных (системы управления нагревом, освещением), и индуктивных нагрузок (трансформаторы, электродвигатели). Рекомендуемая резистивная нагрузка не более 60% (ТЭНЫ) от номинального тока реле, индуктивная не более 10%, лампы накаливания не более 8%.</p> <ul> <li> Ток нагрузки: 120А;</li> <li> Входное управляющее напряжение: 3-32VDC;</li> <li> Выходящее напряжение нагрузки: ~28-280VAC;</li> <li> Тип коммутации переключение в &laquo;0&raquo; &laquo;Zero Voltage&raquo;;</li> <li> Индикатор состояния LED;</li> <li> Габариты (ШхВхГ), мм: 94 x 38,8 x 25;</li> <li> Монтаж винтами;</li> | 3-32VDC | ~28-280VAC | 120А | на винты | однофазная | [10 empty] | переключение в "0" "Zero Voltage"
Автоматика | Контроль, управление и питание | Твердотельные реле |  |  | Однофазное твердотельное реле GDH12028RD1B | Greegoo | GDH12028RD1B | GDH 60-150A.pdf |  | GDH6028ZD1B(1) |  |  | <p> Однофазное твердотельное реле переменного тока GDH12028RD1B (GREEGOO), 4-16VDC ¦ ~28-280VAC. Серия GDH SSR. Предназначен для бесконтактной коммутации тока нагрузки, обеспечивает отсутствие помех создающихся при включении. Применяется для резистивных (системы управления нагревом, освещением), и индуктивных нагрузок (трансформаторы, электродвигатели). Рекомендуемая резистивная нагрузка не более 60% (ТЭНЫ) от номинального тока реле, индуктивная не более 10%, лампы накаливания не более 8%.</p> <ul> <li> Ток нагрузки: 120А;</li> <li> Входное управляющее напряжение: 4-16VDC;</li> <li> Выходящее напряжение нагрузки: ~28-280VAC;</li> <li> Тип коммутации случайное переключение &quot;Random Switching&quot;;</li> <li> Индикатор состояния LED;</li> <li> Габариты (ШхВхГ), мм: 94 x 38,8 x 25;</li> <li> Монтаж винтами;</li> | 4-16VDC | ~28-280VAC | 120А | на винты | однофазная | [10 empty] | случайное переключение "Random Switching"
Автоматика | Контроль, управление и питание | Твердотельные реле |  |  | Однофазное твердотельное реле GDH12028RD3B | Greegoo | GDH12028RD3B | GDH 60-150A.pdf |  | GDH6028ZD1B(1) |  |  | <p> Однофазное твердотельное реле переменного тока GDH12028RD3B (GREEGOO), 3-32VDC ¦ ~28-280VAC. Серия GDH SSR. Предназначен для бесконтактной коммутации тока нагрузки, обеспечивает отсутствие помех создающихся при включении. Применяется для резистивных (системы управления нагревом, освещением), и индуктивных нагрузок (трансформаторы, электродвигатели). Рекомендуемая резистивная нагрузка не более 60% (ТЭНЫ) от номинального тока реле, индуктивная не более 10%, лампы накаливания не более 8%.</p> <ul> <li> Ток нагрузки: 120А;</li> <li> Входное управляющее напряжение: 3-32VDC;</li> <li> Выходящее напряжение нагрузки: ~28-280VAC;</li> <li> Тип коммутации случайное переключение &quot;Random Switching&quot;;</li> <li> Индикатор состояния LED;</li> <li> Габариты (ШхВхГ), мм: 94 x 38,8 x 25;</li> <li> Монтаж винтами;</li> </ul> <p> <strong>Производство:</strong> Китай</p> | 3-32VDC | ~28-280VAC | 120А | на винты | однофазная | [10 empty] | случайное переключение "Random Switching"
Автоматика | Контроль, управление и питание | Твердотельные реле |  |  | Однофазное твердотельное реле GDH12048ZD1B | Greegoo | GDH12048ZD1B | GDH 60-150A.pdf |  | GDH6028ZD1B(1) |  |  | <p> Однофазное твердотельное реле переменного тока GDH12048ZD1B (GREEGOO), 4-16VDC ¦ ~48-480VAC. Серия GDH SSR. Предназначен для бесконтактной коммутации тока нагрузки, обеспечивает отсутствие помех создающихся при включении. Применяется для резистивных (системы управления нагревом, освещением), и индуктивных нагрузок (трансформаторы, электродвигатели). Рекомендуемая резистивная нагрузка не более 60% (ТЭНЫ) от номинального тока реле, индуктивная не более 10%, лампы накаливания не более 8%.</p> <ul> <li> Ток нагрузки: 120А;</li> <li> Входное управляющее напряжение: 4-16VDC;</li> <li> Выходящее напряжение нагрузки: ~48-480VAC;</li> <li> Тип коммутации переключение в &laquo;0&raquo; &laquo;Zero Voltage&raquo;;</li> <li> Индикатор состояния LED;</li> <li> Габариты (ШхВхГ), мм: 94 x 38,8 x 25;</li> <li> Монтаж винтами;</li> </ul> <p> <strong>Производство:</strong> Китай</p> | 4-16VDC | ~48-480VAC | 120А | на винты | однофазная | [10 empty] | переключение в "0" "Zero Voltage"
Автоматика | Контроль, управление и питание | Твердотельные реле |  |  | Однофазное твердотельное реле GDH12048ZD3B | Greegoo | GDH12048ZD3B | GDH 60-150A.pdf |  | GDH6028ZD1B(1) |  |  | <p> Однофазное твердотельное реле переменного тока GDH12048ZD3B (GREEGOO), 3-32VDC ¦ ~48-480VAC. Серия GDH SSR. Предназначен для бесконтактной коммутации тока нагрузки, обеспечивает отсутствие помех создающихся при включении. Применяется для резистивных (системы управления нагревом, освещением), и индуктивных нагрузок (трансформаторы, электродвигатели). Рекомендуемая резистивная нагрузка не более 60% (ТЭНЫ) от номинального тока реле, индуктивная не более 10%, лампы накаливания не более 8%.</p> <ul> <li> Ток нагрузки: 120А;</li> <li> Входное управляющее напряжение: 3-32VDC;</li> <li> Выходящее напряжение нагрузки: ~48-480VAC;</li> <li> Тип коммутации переключение в &laquo;0&raquo; &laquo;Zero Voltage&raquo;;</li> <li> Индикатор состояния LED;</li> <li> Габариты (ШхВхГ), мм: 94 x 38,8 x 25;</li> <li> Монтаж винтами;</li> </ul> <p> <strong>Производство:</strong> Китай</p> | 3-32VDC | ~48-480VAC | 120А | на винты | однофазная | [10 empty] | переключение в "0" "Zero Voltage"
Автоматика | Контроль, управление и питание | Твердотельные реле |  |  | Однофазное твердотельное реле GDH12048RD1B | Greegoo | GDH12048RD1B | GDH 60-150A.pdf |  | GDH6028ZD1B(1) |  |  | <p> Однофазное твердотельное реле переменного тока GDH12048RD1B (GREEGOO), 4-16VDC ¦ ~48-480VAC. Серия GDH SSR. Предназначен для бесконтактной коммутации тока нагрузки, обеспечивает отсутствие помех создающихся при включении. Применяется для резистивных (системы управления нагревом, освещением), и индуктивных нагрузок (трансформаторы, электродвигатели). Рекомендуемая резистивная нагрузка не более 60% (ТЭНЫ) от номинального тока реле, индуктивная не более 10%, лампы накаливания не более 8%.</p> <ul> <li> Ток нагрузки: 120А;</li> <li> Входное управляющее напряжение: 4-16VDC;</li> <li> Выходящее напряжение нагрузки: ~48-480VAC;</li> <li> Тип коммутации случайное переключение &quot;Random Switching&quot;;</li> <li> Индикатор состояния LED;</li> <li> Габариты (ШхВхГ), мм: 94 x 38,8 x 25;</li> <li> Монтаж винтами;</li> </ul> <p> <strong>Производство:</strong> Китай</p> | 4-16VDC | ~48-480VAC | 120А | на винты | однофазная | [10 empty] | случайное переключение "Random Switching"
Автоматика | Контроль, управление и питание | Твердотельные реле |  |  | Однофазное твердотельное реле GDH12048RD3B | Greegoo | GDH12048RD3B | GDH 60-150A.pdf |  | GDH6028ZD1B(1) |  |  | <p> Однофазное твердотельное реле переменного тока GDH12048RD3B (GREEGOO), 3-32VDC ¦ ~48-480VAC. Серия GDH SSR. Предназначен для бесконтактной коммутации тока нагрузки, обеспечивает отсутствие помех создающихся при включении. Применяется для резистивных (системы управления нагревом, освещением), и индуктивных нагрузок (трансформаторы, электродвигатели). Рекомендуемая резистивная нагрузка не более 60% (ТЭНЫ) от номинального тока реле, индуктивная не более 10%, лампы накаливания не более 8%.</p> <ul> <li> Ток нагрузки: 120А;</li> <li> Входное управляющее напряжение: 3-32VDC;</li> <li> Выходящее напряжение нагрузки: ~48-480VAC;</li> <li> Тип коммутации случайное переключение &quot;Random Switching&quot;;</li> <li> Индикатор состояния LED;</li> <li> Габариты (ШхВхГ), мм: 94 x 38,8 x 25;</li> <li> Монтаж винтами;</li> </ul> <p> <strong>Производство:</strong> Китай</p> | 3-32VDC | ~48-480VAC | 120А | на винты | однофазная | [10 empty] | случайное переключение "Random Switching"
Автоматика | Контроль, управление и питание | Твердотельные реле |  |  | Однофазное твердотельное реле GDH15028ZD1B | Greegoo | GDH15028ZD1B | GDH 60-150A.pdf |  | GDH6028ZD1B(1) |  |  | <p> Однофазное твердотельное реле переменного тока GDH15028ZD1B (GREEGOO), 4-16VDC ¦ ~28-280VAC. Серия GDH SSR. Предназначен для бесконтактной коммутации тока нагрузки, обеспечивает отсутствие помех создающихся при включении. Применяется для резистивных (системы управления нагревом, освещением), и индуктивных нагрузок (трансформаторы, электродвигатели). Рекомендуемая резистивная нагрузка не более 60% (ТЭНЫ) от номинального тока реле, индуктивная не более 10%, лампы накаливания не более 8%.</p> <ul> <li> Ток нагрузки: 150А;</li> <li> Входное управляющее напряжение: 4-16VDC;</li> <li> Выходящее напряжение нагрузки: ~28-280VAC;</li> <li> Тип коммутации переключение в &laquo;0&raquo; &laquo;Zero Voltage&raquo;;</li> <li> Индикатор состояния LED;</li> <li> Габариты (ШхВхГ), мм: 94 x 38,8 x 25;</li> <li> Монтаж винтами;</li> </ul> <p> <strong>Производство:</strong> Китай</p> | 4-16VDC | ~28-280VAC | 150А | на винты | однофазная | [10 empty] | переключение в "0" "Zero Voltage"
Автоматика | Контроль, управление и питание | Твердотельные реле |  |  | Однофазное твердотельное реле GDH15028ZD3B | Greegoo | GDH15028ZD3B | GDH 60-150A.pdf |  | GDH6028ZD1B(1) |  |  | <p> Однофазное твердотельное реле переменного тока GDH15028ZD3B (GREEGOO), 3-32VDC ¦ ~28-280VAC. Серия GDH SSR. Предназначен для бесконтактной коммутации тока нагрузки, обеспечивает отсутствие помех создающихся при включении. Применяется для резистивных (системы управления нагревом, освещением), и индуктивных нагрузок (трансформаторы, электродвигатели). Рекомендуемая резистивная нагрузка не более 60% (ТЭНЫ) от номинального тока реле, индуктивная не более 10%, лампы накаливания не более 8%.</p> <ul> <li> Ток нагрузки: 150А;</li> <li> Входное управляющее напряжение: 3-32VDC;</li> <li> Выходящее напряжение нагрузки: ~28-280VAC;</li> <li> Тип коммутации переключение в &laquo;0&raquo; &laquo;Zero Voltage&raquo;;</li> <li> Индикатор состояния LED;</li> <li> Габариты (ШхВхГ), мм: 94 x 38,8 x 25;</li> <li> Монтаж винтами;</li> | 3-32VDC | ~28-280VAC | 150А | на винты | однофазная | [10 empty] | переключение в "0" "Zero Voltage"
Автоматика | Контроль, управление и питание | Твердотельные реле |  |  | Однофазное твердотельное реле GDH15028RD1B | Greegoo | GDH15028RD1B | GDH 60-150A.pdf |  | GDH6028ZD1B(1) |  |  | <p> Однофазное твердотельное реле переменного тока GDH15028RD1B (GREEGOO), 4-16VDC ¦ ~28-280VAC. Серия GDH SSR. Предназначен для бесконтактной коммутации тока нагрузки, обеспечивает отсутствие помех создающихся при включении. Применяется для резистивных (системы управления нагревом, освещением), и индуктивных нагрузок (трансформаторы, электродвигатели). Рекомендуемая резистивная нагрузка не более 60% (ТЭНЫ) от номинального тока реле, индуктивная не более 10%, лампы накаливания не более 8%.</p> <ul> <li> Ток нагрузки: 150А;</li> <li> Входное управляющее напряжение: 4-16VDC;</li> <li> Выходящее напряжение нагрузки: ~28-280VAC;</li> <li> Тип коммутации случайное переключение &quot;Random Switching&quot;;</li> <li> Индикатор состояния LED;</li> <li> Габариты (ШхВхГ), мм: 94 x 38,8 x 25;</li> <li> Монтаж винтами;</li> | 4-16VDC | ~28-280VAC | 150А | на винты | однофазная | [10 empty] | случайное переключение "Random Switching"
Автоматика | Контроль, управление и питание | Твердотельные реле |  |  | Однофазное твердотельное реле GDH15028RD3B | Greegoo | GDH15028RD3B | GDH 60-150A.pdf |  | GDH6028ZD1B(1) |  |  | <p> Однофазное твердотельное реле переменного тока GDH15028RD3B (GREEGOO), 3-32VDC ¦ ~28-280VAC. Серия GDH SSR. Предназначен для бесконтактной коммутации тока нагрузки, обеспечивает отсутствие помех создающихся при включении. Применяется для резистивных (системы управления нагревом, освещением), и индуктивных нагрузок (трансформаторы, электродвигатели). Рекомендуемая резистивная нагрузка не более 60% (ТЭНЫ) от номинального тока реле, индуктивная не более 10%, лампы накаливания не более 8%.</p> <ul> <li> Ток нагрузки: 150А;</li> <li> Входное управляющее напряжение: 3-32VDC;</li> <li> Выходящее напряжение нагрузки: ~28-280VAC;</li> <li> Тип коммутации случайное переключение &quot;Random Switching&quot;;</li> <li> Индикатор состояния LED;</li> <li> Габариты (ШхВхГ), мм: 94 x 38,8 x 25;</li> <li> Монтаж винтами;</li> </ul> <p> <strong>Производство:</strong> Китай</p> | 3-32VDC | ~28-280VAC | 150А | на винты | однофазная | [10 empty] | случайное переключение "Random Switching"
Автоматика | Контроль, управление и питание | Твердотельные реле |  |  | Однофазное твердотельное реле GDH15048ZD1B | Greegoo | GDH15048ZD1B | GDH 60-150A.pdf |  | GDH6028ZD1B(1) |  |  | <p> Однофазное твердотельное реле переменного тока GDH15048ZD1B (GREEGOO), 4-16VDC ¦ ~48-480VAC. Серия GDH SSR. Предназначен для бесконтактной коммутации тока нагрузки, обеспечивает отсутствие помех создающихся при включении. Применяется для резистивных (системы управления нагревом, освещением), и индуктивных нагрузок (трансформаторы, электродвигатели). Рекомендуемая резистивная нагрузка не более 60% (ТЭНЫ) от номинального тока реле, индуктивная не более 10%, лампы накаливания не более 8%.</p> <ul> <li> Ток нагрузки: 150А;</li> <li> Входное управляющее напряжение: 4-16VDC;</li> <li> Выходящее напряжение нагрузки: ~48-480VAC;</li> <li> Тип коммутации переключение в &laquo;0&raquo; &laquo;Zero Voltage&raquo;;</li> <li> Индикатор состояния LED;</li> <li> Габариты (ШхВхГ), мм: 94 x 38,8 x 25;</li> <li> Монтаж винтами;</li> </ul> <p> <strong>Производство:</strong> Китай</p> | 4-16VDC | ~48-480VAC | 150А | на винты | однофазная | [10 empty] | переключение в "0" "Zero Voltage"
Автоматика | Контроль, управление и питание | Твердотельные реле |  |  | Однофазное твердотельное реле GDH15048ZD3B | Greegoo | GDH15048ZD3B | GDH 60-150A.pdf |  | GDH6028ZD1B(1) |  |  | <p> Однофазное твердотельное реле переменного тока GDH15048ZD3B (GREEGOO), 3-32VDC ¦ ~48-480VAC. Серия GDH SSR. Предназначен для бесконтактной коммутации тока нагрузки, обеспечивает отсутствие помех создающихся при включении. Применяется для резистивных (системы управления нагревом, освещением), и индуктивных нагрузок (трансформаторы, электродвигатели). Рекомендуемая резистивная нагрузка не более 60% (ТЭНЫ) от номинального тока реле, индуктивная не более 10%, лампы накаливания не более 8%.</p> <ul> <li> Ток нагрузки: 150А;</li> <li> Входное управляющее напряжение: 3-32VDC;</li> <li> Выходящее напряжение нагрузки: ~48-480VAC;</li> <li> Тип коммутации переключение в &laquo;0&raquo; &laquo;Zero Voltage&raquo;;</li> <li> Индикатор состояния LED;</li> <li> Габариты (ШхВхГ), мм: 94 x 38,8 x 25;</li> <li> Монтаж винтами;</li> </ul> <p> <strong>Производство:</strong> Китай</p> | 3-32VDC | ~48-480VAC | 150А | на винты | однофазная | [10 empty] | переключение в "0" "Zero Voltage"
Автоматика | Контроль, управление и питание | Твердотельные реле |  |  | Однофазное твердотельное реле GDH15048RD1B | Greegoo | GDH15048RD1B | GDH 60-150A.pdf |  | GDH6028ZD1B(1) |  |  | <p> Однофазное твердотельное реле переменного тока GDH15048RD1B (GREEGOO), 4-16VDC ¦ ~48-480VAC. Серия GDH SSR. Предназначен для бесконтактной коммутации тока нагрузки, обеспечивает отсутствие помех создающихся при включении. Применяется для резистивных (системы управления нагревом, освещением), и индуктивных нагрузок (трансформаторы, электродвигатели). Рекомендуемая резистивная нагрузка не более 60% (ТЭНЫ) от номинального тока реле, индуктивная не более 10%, лампы накаливания не более 8%.</p> <ul> <li> Ток нагрузки: 150А;</li> <li> Входное управляющее напряжение: 4-16VDC;</li> <li> Выходящее напряжение нагрузки: ~48-480VAC;</li> <li> Тип коммутации случайное переключение &quot;Random Switching&quot;;</li> <li> Индикатор состояния LED;</li> <li> Габариты (ШхВхГ), мм: 94 x 38,8 x 25;</li> <li> Монтаж винтами;</li> </ul> <p> <strong>Производство:</strong> Китай</p> | 4-16VDC | ~48-480VAC | 150А | на винты | однофазная | [10 empty] | случайное переключение "Random Switching"
Автоматика | Контроль, управление и питание | Твердотельные реле |  |  | Однофазное твердотельное реле GDH15048RD3B | Greegoo | GDH15048RD3B | GDH 60-150A.pdf |  | GDH6028ZD1B(1) |  |  | <p> Однофазное твердотельное реле переменного тока GDH15048RD3B (GREEGOO), 3-32VDC ¦ ~48-480VAC. Серия GDH SSR. Предназначен для бесконтактной коммутации тока нагрузки, обеспечивает отсутствие помех создающихся при включении. Применяется для резистивных (системы управления нагревом, освещением), и индуктивных нагрузок (трансформаторы, электродвигатели). Рекомендуемая резистивная нагрузка не более 60% (ТЭНЫ) от номинального тока реле, индуктивная не более 10%, лампы накаливания не более 8%.</p> <ul> <li> Ток нагрузки: 150А;</li> <li> Входное управляющее напряжение: 3-32VDC;</li> <li> Выходящее напряжение нагрузки: ~48-480VAC;</li> <li> Тип коммутации случайное переключение &quot;Random Switching&quot;;</li> <li> Индикатор состояния LED;</li> <li> Габариты (ШхВхГ), мм: 94 x 38,8 x 25;</li> <li> Монтаж винтами;</li> </ul> <p> <strong>Производство:</strong> Китай</p> | 3-32VDC | ~48-480VAC | 150А | на винты | однофазная | [10 empty] | случайное переключение "Random Switching"
Автоматика | Контроль, управление и питание | Твердотельные реле |  |  | Однофазное твердотельное реле GDH20028ZD1 | Greegoo | GDH20028ZD1 | GDH 200-400A.pdf |  | GDH 200-400A(1) |  |  | <p> Однофазное твердотельное реле переменного тока GDH20028ZD1 (GREEGOO), 4-16VDC ¦ ~28-280VAC. Серия GDH SSR. Предназначен для бесконтактной коммутации тока нагрузки, обеспечивает отсутствие помех создающихся при включении. Применяется для резистивных (системы управления нагревом, освещением), и индуктивных нагрузок (трансформаторы, электродвигатели). Рекомендуемая резистивная нагрузка не более 60% (ТЭНЫ) от номинального тока реле, индуктивная не более 10%, лампы накаливания не более 8%.</p> <ul> <li> Ток нагрузки: 200А;</li> <li> Входное управляющее напряжение: 4-16VDC;</li> <li> Выходящее напряжение нагрузки: ~28-280VAC;</li> <li> Тип коммутации переключение в &laquo;0&raquo; &laquo;Zero Voltage&raquo;;</li> <li> Индикатор состояния LED;</li> <li> Габариты (ШхВхГ), мм: 94 x 42,7 x 34;</li> <li> Монтаж винтами;</li> </ul> <p> <strong>Производство:</strong> Китай</p> | 4-16VDC | ~28-280VAC | 200А | на винты | однофазная | [10 empty] | переключение в "0" "Zero Voltage"
Автоматика | Контроль, управление и питание | Твердотельные реле |  |  | Однофазное твердотельное реле GDH20028ZD3 | Greegoo | GDH20028ZD3 | GDH 200-400A.pdf |  | GDH 200-400A(1) |  |  | <p> Однофазное твердотельное реле переменного тока GDH20028ZD3 (GREEGOO), 3-32VDC ¦ ~28-280VAC. Серия GDH SSR. Предназначен для бесконтактной коммутации тока нагрузки, обеспечивает отсутствие помех создающихся при включении. Применяется для резистивных (системы управления нагревом, освещением), и индуктивных нагрузок (трансформаторы, электродвигатели). Рекомендуемая резистивная нагрузка не более 60% (ТЭНЫ) от номинального тока реле, индуктивная не более 10%, лампы накаливания не более 8%.</p> <ul> <li> Ток нагрузки: 200А;</li> <li> Входное управляющее напряжение: 3-32VDC;</li> <li> Выходящее напряжение нагрузки: ~28-280VAC;</li> <li> Тип коммутации переключение в &laquo;0&raquo; &laquo;Zero Voltage&raquo;;</li> <li> Индикатор состояния LED;</li> <li> Габариты (ШхВхГ), мм: 94 x 42,7 x 34;</li> <li> Монтаж винтами;</li> </ul> <p> <strong>Производство:</strong> Китай</p> | 3-32VDC | ~28-280VAC | 200А | на винты | однофазная | [10 empty] | переключение в "0" "Zero Voltage"
Автоматика | Контроль, управление и питание | Твердотельные реле |  |  | Однофазное твердотельное реле GDH20028ZA2 | Greegoo | GDH20028ZA2 | GDH 200-400A.pdf |  | GDH 200-400A(1) |  |  | <p> Однофазное твердотельное реле переменного тока GDH20028ZA2 (GREEGOO), 90-250VAC ¦ ~28-280VAC. Серия GDH SSR. Предназначен для бесконтактной коммутации тока нагрузки, обеспечивает отсутствие помех создающихся при включении. Применяется для резистивных (системы управления нагревом, освещением), и индуктивных нагрузок (трансформаторы, электродвигатели). Рекомендуемая резистивная нагрузка не более 60% (ТЭНЫ) от номинального тока реле, индуктивная не более 10%, лампы накаливания не более 8%.</p> <ul> <li> Ток нагрузки: 200А;</li> <li> Входное управляющее напряжение: 90-250VAC;</li> <li> Выходящее напряжение нагрузки: ~28-280VAC;</li> <li> Тип коммутации переключение в &laquo;0&raquo; &laquo;Zero Voltage&raquo;;</li> <li> Индикатор состояния LED;</li> <li> Габариты (ШхВхГ), мм: 94 x 42,7 x 34;</li> <li> Монтаж винтами;</li> </ul> <p> <strong>Производство:</strong> Китай</p> | 90-250VAC | ~28-280VAC | 200А | на винты | однофазная | [10 empty] | переключение в "0" "Zero Voltage"
Автоматика | Контроль, управление и питание | Твердотельные реле |  |  | Однофазное твердотельное реле GDH20028RD1 | Greegoo | GDH20028RD1 | GDH 200-400A.pdf |  | GDH 200-400A(1) |  |  | <p> Однофазное твердотельное реле переменного тока GDH20028RD1 (GREEGOO), 4-16VDC ¦ ~28-280VAC. Серия GDH SSR. Предназначен для бесконтактной коммутации тока нагрузки, обеспечивает отсутствие помех создающихся при включении. Применяется для резистивных (системы управления нагревом, освещением), и индуктивных нагрузок (трансформаторы, электродвигатели). Рекомендуемая резистивная нагрузка не более 60% (ТЭНЫ) от номинального тока реле, индуктивная не более 10%, лампы накаливания не более 8%.</p> <ul> <li> Ток нагрузки: 200А;</li> <li> Входное управляющее напряжение: 4-16VDC;</li> <li> Выходящее напряжение нагрузки: ~28-280VAC;</li> <li> Тип коммутации случайное переключение &quot;Random Switching&quot;;</li> <li> Индикатор состояния LED;</li> <li> Габариты (ШхВхГ), мм: 94 x 42,7 x 34;</li> <li> Монтаж винтами;</li> </ul> <p> <strong>Производство:</strong> Китай</p> | 4-16VDC | ~28-280VAC | 200А | на винты | однофазная | [10 empty] | случайное переключение "Random Switching"
Автоматика | Контроль, управление и питание | Твердотельные реле |  |  | Однофазное твердотельное реле GDH20028RD3 | Greegoo | GDH20028RD3 | GDH 200-400A.pdf |  | GDH 200-400A(1) |  |  | <p> Однофазное твердотельное реле переменного тока GDH20028RD3 (GREEGOO), 3-32VDC ¦ ~28-280VAC. Серия GDH SSR. Предназначен для бесконтактной коммутации тока нагрузки, обеспечивает отсутствие помех создающихся при включении. Применяется для резистивных (системы управления нагревом, освещением), и индуктивных нагрузок (трансформаторы, электродвигатели). Рекомендуемая резистивная нагрузка не более 60% (ТЭНЫ) от номинального тока реле, индуктивная не более 10%, лампы накаливания не более 8%.</p> <ul> <li> Ток нагрузки: 200А;</li> <li> Входное управляющее напряжение: 3-32VDC;</li> <li> Выходящее напряжение нагрузки: ~28-280VAC;</li> <li> Тип коммутации случайное переключение &quot;Random Switching&quot;;</li> <li> Индикатор состояния LED;</li> <li> Габариты (ШхВхГ), мм: 94 x 42,7 x 34;</li> <li> Монтаж винтами;</li> </ul> <p> <strong>Производство:</strong> Китай</p> | 3-32VDC | ~28-280VAC | 200А | на винты | однофазная | [10 empty] | случайное переключение "Random Switching"
Автоматика | Контроль, управление и питание | Твердотельные реле |  |  | Однофазное твердотельное реле GDH20028RA2 | Greegoo | GDH20028RA2 | GDH 200-400A.pdf |  | GDH 200-400A(1) |  |  | <p> Однофазное твердотельное реле переменного тока GDH20028RA2 (GREEGOO), 90-250VAC ¦ ~28-280VAC. Серия GDH SSR. Предназначен для бесконтактной коммутации тока нагрузки, обеспечивает отсутствие помех создающихся при включении. Применяется для резистивных (системы управления нагревом, освещением), и индуктивных нагрузок (трансформаторы, электродвигатели). Рекомендуемая резистивная нагрузка не более 60% (ТЭНЫ) от номинального тока реле, индуктивная не более 10%, лампы накаливания не более 8%.</p> <ul> <li> Ток нагрузки: 200А;</li> <li> Входное управляющее напряжение: 90-250VAC;</li> <li> Выходящее напряжение нагрузки: ~28-280VAC;</li> <li> Тип коммутации случайное переключение &quot;Random Switching&quot;;</li> <li> Индикатор состояния LED;</li> <li> Габариты (ШхВхГ), мм: 94 x 42,7 x 34;</li> <li> Монтаж винтами;</li> </ul> <p> <strong>Производство:</strong> Китай</p> | 90-250VAC | ~28-280VAC | 200А | на винты | однофазная | [10 empty] | случайное переключение "Random Switching"
Автоматика | Контроль, управление и питание | Твердотельные реле |  |  | Однофазное твердотельное реле GDH20048ZD1 | Greegoo | GDH20048ZD1 | GDH 200-400A.pdf |  | GDH 200-400A(1) |  |  | <p> Однофазное твердотельное реле переменного тока GDH20048ZD1 (GREEGOO), 4-16VDC ¦ ~48-480VAC. Серия GDH SSR. Предназначен для бесконтактной коммутации тока нагрузки, обеспечивает отсутствие помех создающихся при включении. Применяется для резистивных (системы управления нагревом, освещением), и индуктивных нагрузок (трансформаторы, электродвигатели). Рекомендуемая резистивная нагрузка не более 60% (ТЭНЫ) от номинального тока реле, индуктивная не более 10%, лампы накаливания не более 8%.</p> <ul> <li> Ток нагрузки: 200А;</li> <li> Входное управляющее напряжение: 4-16VDC;</li> <li> Выходящее напряжение нагрузки: ~48-480VAC;</li> <li> Тип коммутации переключение в &laquo;0&raquo; &laquo;Zero Voltage&raquo;;</li> <li> Индикатор состояния LED;</li> <li> Габариты (ШхВхГ), мм: 94 x 42,7 x 34;</li> <li> Монтаж винтами;</li> </ul> <p> <strong>Производство:</strong> Китай</p> | 4-16VDC | ~48-480VAC | 200А | на винты | однофазная | [10 empty] | переключение в "0" "Zero Voltage"
Автоматика | Контроль, управление и питание | Твердотельные реле |  |  | Однофазное твердотельное реле GDH20048ZD3 | Greegoo | GDH20048ZD3 | GDH 200-400A.pdf |  | GDH 200-400A(1) |  |  | <p> Однофазное твердотельное реле переменного тока GDH20048ZD3 (GREEGOO), 3-32VDC ¦ ~48-480VAC. Серия GDH SSR. Предназначен для бесконтактной коммутации тока нагрузки, обеспечивает отсутствие помех создающихся при включении. Применяется для резистивных (системы управления нагревом, освещением), и индуктивных нагрузок (трансформаторы, электродвигатели). Рекомендуемая резистивная нагрузка не более 60% (ТЭНЫ) от номинального тока реле, индуктивная не более 10%, лампы накаливания не более 8%.</p> <ul> <li> Ток нагрузки: 200А;</li> <li> Входное управляющее напряжение: 3-32VDC;</li> <li> Выходящее напряжение нагрузки: ~48-480VAC;</li> <li> Тип коммутации переключение в &laquo;0&raquo; &laquo;Zero Voltage&raquo;;</li> <li> Индикатор состояния LED;</li> <li> Габариты (ШхВхГ), мм: 94 x 42,7 x 34;</li> <li> Монтаж винтами;</li> </ul> <p> <strong>Производство:</strong> Китай</p> | 3-32VDC | ~48-480VAC | 200А | на винты | однофазная | [10 empty] | переключение в "0" "Zero Voltage"
Автоматика | Контроль, управление и питание | Твердотельные реле |  |  | Однофазное твердотельное реле GDH20048ZA2 | Greegoo | GDH20048ZA2 | GDH 200-400A.pdf |  | GDH 200-400A(1) |  |  | <p> Однофазное твердотельное реле переменного тока GDH20048ZA2 (GREEGOO), 90-250VAC ¦ ~48-480VAC. Серия GDH SSR. Предназначен для бесконтактной коммутации тока нагрузки, обеспечивает отсутствие помех создающихся при включении. Применяется для резистивных (системы управления нагревом, освещением), и индуктивных нагрузок (трансформаторы, электродвигатели). Рекомендуемая резистивная нагрузка не более 60% (ТЭНЫ) от номинального тока реле, индуктивная не более 10%, лампы накаливания не более 8%.</p> <ul> <li> Ток нагрузки: 200А;</li> <li> Входное управляющее напряжение: 90-250VAC;</li> <li> Выходящее напряжение нагрузки: ~48-480VAC;</li> <li> Тип коммутации переключение в &laquo;0&raquo; &laquo;Zero Voltage&raquo;;</li> <li> Индикатор состояния LED;</li> <li> Габариты (ШхВхГ), мм: 94 x 42,7 x 34;</li> <li> Монтаж винтами;</li> </ul> <p> <strong>Производство:</strong> Китай</p> | 90-250VAC | ~48-480VAC | 200А | на винты | однофазная | [10 empty] | переключение в "0" "Zero Voltage"
Автоматика | Контроль, управление и питание | Твердотельные реле |  |  | Однофазное твердотельное реле GDH20048RD1 | Greegoo | GDH20048RD1 | GDH 200-400A.pdf |  | GDH 200-400A(1) |  |  | <p> Однофазное твердотельное реле переменного тока GDH20048RD1 (GREEGOO), 4-16VDC ¦ ~48-480VAC. Серия GDH SSR. Предназначен для бесконтактной коммутации тока нагрузки, обеспечивает отсутствие помех создающихся при включении. Применяется для резистивных (системы управления нагревом, освещением), и индуктивных нагрузок (трансформаторы, электродвигатели). Рекомендуемая резистивная нагрузка не более 60% (ТЭНЫ) от номинального тока реле, индуктивная не более 10%, лампы накаливания не более 8%.</p> <ul> <li> Ток нагрузки: 200А;</li> <li> Входное управляющее напряжение: 4-16VDC;</li> <li> Выходящее напряжение нагрузки: ~48-480VAC;</li> <li> Тип коммутации случайное переключение &quot;Random Switching&quot;;</li> <li> Индикатор состояния LED;</li> <li> Габариты (ШхВхГ), мм: 94 x 42,7 x 34;</li> <li> Монтаж винтами;</li> </ul> <p> <strong>Производство:</strong> Китай</p> | 4-16VDC | ~48-480VAC | 200А | на винты | однофазная | [10 empty] | случайное переключение "Random Switching"
Автоматика | Контроль, управление и питание | Твердотельные реле |  |  | Однофазное твердотельное реле GDH20048RD3 | Greegoo | GDH20048RD3 | GDH 200-400A.pdf |  | GDH 200-400A(1) |  |  | <p> Однофазное твердотельное реле переменного тока GDH20048RD3 (GREEGOO), 3-32VDC ¦ ~48-480VAC. Серия GDH SSR. Предназначен для бесконтактной коммутации тока нагрузки, обеспечивает отсутствие помех создающихся при включении. Применяется для резистивных (системы управления нагревом, освещением), и индуктивных нагрузок (трансформаторы, электродвигатели). Рекомендуемая резистивная нагрузка не более 60% (ТЭНЫ) от номинального тока реле, индуктивная не более 10%, лампы накаливания не более 8%.</p> <ul> <li> Ток нагрузки: 200А;</li> <li> Входное управляющее напряжение: 3-32VDC;</li> <li> Выходящее напряжение нагрузки: ~48-480VAC;</li> <li> Тип коммутации случайное переключение &quot;Random Switching&quot;;</li> <li> Индикатор состояния LED;</li> <li> Габариты (ШхВхГ), мм: 94 x 42,7 x 34;</li> <li> Монтаж винтами;</li> </ul> <p> <strong>Производство:</strong> Китай</p> | 3-32VDC | ~48-480VAC | 200А | на винты | однофазная | [10 empty] | случайное переключение "Random Switching"
Автоматика | Контроль, управление и питание | Твердотельные реле |  |  | Однофазное твердотельное реле GDH20048RA2 | Greegoo | GDH20048RA2 | GDH 200-400A.pdf |  | GDH 200-400A(1) |  |  | <p> Однофазное твердотельное реле переменного тока GDH20048RA2 (GREEGOO), 90-250VAC ¦ ~48-480VAC. Серия GDH SSR. Предназначен для бесконтактной коммутации тока нагрузки, обеспечивает отсутствие помех создающихся при включении. Применяется для резистивных (системы управления нагревом, освещением), и индуктивных нагрузок (трансформаторы, электродвигатели). Рекомендуемая резистивная нагрузка не более 60% (ТЭНЫ) от номинального тока реле, индуктивная не более 10%, лампы накаливания не более 8%.</p> <ul> <li> Ток нагрузки: 200А;</li> <li> Входное управляющее напряжение: 90-250VAC;</li> <li> Выходящее напряжение нагрузки: ~48-480VAC;</li> <li> Тип коммутации случайное переключение &quot;Random Switching&quot;;</li> <li> Индикатор состояния LED;</li> <li> Габариты (ШхВхГ), мм: 94 x 42,7 x 34;</li> <li> Монтаж винтами;</li> </ul> <p> <strong>Производство:</strong> Китай</p> | 90-250VAC | ~48-480VAC | 200А | на винты | однофазная | [10 empty] | случайное переключение "Random Switching"
Автоматика | Контроль, управление и питание | Твердотельные реле |  |  | Однофазное твердотельное реле GDH25028ZD1 | Greegoo | GDH25028ZD1 | GDH 200-400A.pdf |  | GDH 200-400A(1) |  |  | <p> Однофазное твердотельное реле переменного тока GDH25028ZD1 (GREEGOO), 4-16VDC ¦ ~28-280VAC. Серия GDH SSR. Предназначен для бесконтактной коммутации тока нагрузки, обеспечивает отсутствие помех создающихся при включении. Применяется для резистивных (системы управления нагревом, освещением), и индуктивных нагрузок (трансформаторы, электродвигатели). Рекомендуемая резистивная нагрузка не более 60% (ТЭНЫ) от номинального тока реле, индуктивная не более 10%, лампы накаливания не более 8%.</p> <ul> <li> Ток нагрузки: 250А;</li> <li> Входное управляющее напряжение: 4-16VDC;</li> <li> Выходящее напряжение нагрузки: ~28-280VAC;</li> <li> Тип коммутации переключение в &laquo;0&raquo; &laquo;Zero Voltage&raquo;;</li> <li> Индикатор состояния LED;</li> <li> Габариты (ШхВхГ), мм: 94 x 42,7 x 34;</li> <li> Монтаж винтами;</li> </ul> <p> <strong>Производство:</strong> Китай</p> | 4-16VDC | ~28-280VAC | 250А | на винты | однофазная | [10 empty] | переключение в "0" "Zero Voltage"
Автоматика | Контроль, управление и питание | Твердотельные реле |  |  | Однофазное твердотельное реле GDH25028ZD3 | Greegoo | GDH25028ZD3 | GDH 200-400A.pdf |  | GDH 200-400A(1) |  |  | <p> Однофазное твердотельное реле переменного тока GDH25028ZD3 (GREEGOO), 3-32VDC ¦ ~28-280VAC. Серия GDH SSR. Предназначен для бесконтактной коммутации тока нагрузки, обеспечивает отсутствие помех создающихся при включении. Применяется для резистивных (системы управления нагревом, освещением), и индуктивных нагрузок (трансформаторы, электродвигатели). Рекомендуемая резистивная нагрузка не более 60% (ТЭНЫ) от номинального тока реле, индуктивная не более 10%, лампы накаливания не более 8%.</p> <ul> <li> Ток нагрузки: 250А;</li> <li> Входное управляющее напряжение: 3-32VDC;</li> <li> Выходящее напряжение нагрузки: ~28-280VAC;</li> <li> Тип коммутации переключение в &laquo;0&raquo; &laquo;Zero Voltage&raquo;;</li> <li> Индикатор состояния LED;</li> <li> Габариты (ШхВхГ), мм: 94 x 42,7 x 34;</li> <li> Монтаж винтами;</li> </ul> <p> <strong>Производство:</strong> Китай</p> | 3-32VDC | ~28-280VAC | 250А | на винты | однофазная | [10 empty] | переключение в "0" "Zero Voltage"
Автоматика | Контроль, управление и питание | Твердотельные реле |  |  | Однофазное твердотельное реле GDH25028ZA2 | Greegoo | GDH25028ZA2 | GDH 200-400A.pdf |  | GDH 200-400A(1) |  |  | <p> Однофазное твердотельное реле переменного тока GDH25028ZA2 (GREEGOO), 90-250VAC ¦ ~28-280VAC. Серия GDH SSR. Предназначен для бесконтактной коммутации тока нагрузки, обеспечивает отсутствие помех создающихся при включении. Применяется для резистивных (системы управления нагревом, освещением), и индуктивных нагрузок (трансформаторы, электродвигатели). Рекомендуемая резистивная нагрузка не более 60% (ТЭНЫ) от номинального тока реле, индуктивная не более 10%, лампы накаливания не более 8%.</p> <ul> <li> Ток нагрузки: 250А;</li> <li> Входное управляющее напряжение: 90-250VAC;</li> <li> Выходящее напряжение нагрузки: ~28-280VAC;</li> <li> Тип коммутации переключение в &laquo;0&raquo; &laquo;Zero Voltage&raquo;;</li> <li> Индикатор состояния LED;</li> <li> Габариты (ШхВхГ), мм: 94 x 42,7 x 34;</li> <li> Монтаж винтами;</li> </ul> <p> <strong>Производство:</strong> Китай</p> | 90-250VAC | ~28-280VAC | 250А | на винты | однофазная | [10 empty] | переключение в "0" "Zero Voltage"
Автоматика | Контроль, управление и питание | Твердотельные реле |  |  | Однофазное твердотельное реле GDH25028RD1 | Greegoo | GDH25028RD1 | GDH 200-400A.pdf |  | GDH 200-400A(1) |  |  | <p> Однофазное твердотельное реле переменного тока GDH25028RD1 (GREEGOO), 4-16VDC ¦ ~28-280VAC. Серия GDH SSR. Предназначен для бесконтактной коммутации тока нагрузки, обеспечивает отсутствие помех создающихся при включении. Применяется для резистивных (системы управления нагревом, освещением), и индуктивных нагрузок (трансформаторы, электродвигатели). Рекомендуемая резистивная нагрузка не более 60% (ТЭНЫ) от номинального тока реле, индуктивная не более 10%, лампы накаливания не более 8%.</p> <ul> <li> Ток нагрузки: 250А;</li> <li> Входное управляющее напряжение: 4-16VDC;</li> <li> Выходящее напряжение нагрузки: ~28-280VAC;</li> <li> Тип коммутации случайное переключение &quot;Random Switching&quot;;</li> <li> Индикатор состояния LED;</li> <li> Габариты (ШхВхГ), мм: 94 x 42,7 x 34;</li> <li> Монтаж винтами;</li> </ul> <p> <strong>Производство:</strong> Китай</p> | 4-16VDC | ~28-280VAC | 250А | на винты | однофазная | [10 empty] | случайное переключение "Random Switching"
Автоматика | Контроль, управление и питание | Твердотельные реле |  |  | Однофазное твердотельное реле GDH25028RD3 | Greegoo | GDH25028RD3 | GDH 200-400A.pdf |  | GDH 200-400A(1) |  |  | <p> Однофазное твердотельное реле переменного тока GDH25028RD3 (GREEGOO), 3-32VDC ¦ ~28-280VAC. Серия GDH SSR. Предназначен для бесконтактной коммутации тока нагрузки, обеспечивает отсутствие помех создающихся при включении. Применяется для резистивных (системы управления нагревом, освещением), и индуктивных нагрузок (трансформаторы, электродвигатели). Рекомендуемая резистивная нагрузка не более 60% (ТЭНЫ) от номинального тока реле, индуктивная не более 10%, лампы накаливания не более 8%.</p> <ul> <li> Ток нагрузки: 250А;</li> <li> Входное управляющее напряжение: 3-32VDC;</li> <li> Выходящее напряжение нагрузки: ~28-280VAC;</li> <li> Тип коммутации случайное переключение &quot;Random Switching&quot;;</li> <li> Индикатор состояния LED;</li> <li> Габариты (ШхВхГ), мм: 94 x 42,7 x 34;</li> <li> Монтаж винтами;</li> </ul> <p> <strong>Производство:</strong> Китай</p> | 3-32VDC | ~28-280VAC | 250А | на винты | однофазная | [10 empty] | случайное переключение "Random Switching"
Автоматика | Контроль, управление и питание | Твердотельные реле |  |  | Однофазное твердотельное реле GDH25028RA2 | Greegoo | GDH25028RA2 | GDH 200-400A.pdf |  | GDH 200-400A(1) |  |  | <p> Однофазное твердотельное реле переменного тока GDH25028RA2 (GREEGOO), 90-250VAC ¦ ~28-280VAC. Серия GDH SSR. Предназначен для бесконтактной коммутации тока нагрузки, обеспечивает отсутствие помех создающихся при включении. Применяется для резистивных (системы управления нагревом, освещением), и индуктивных нагрузок (трансформаторы, электродвигатели). Рекомендуемая резистивная нагрузка не более 60% (ТЭНЫ) от номинального тока реле, индуктивная не более 10%, лампы накаливания не более 8%.</p> <ul> <li> Ток нагрузки: 250А;</li> <li> Входное управляющее напряжение: 90-250VAC;</li> <li> Выходящее напряжение нагрузки: ~28-280VAC;</li> <li> Тип коммутации случайное переключение &quot;Random Switching&quot;;</li> <li> Индикатор состояния LED;</li> <li> Габариты (ШхВхГ), мм: 94 x 42,7 x 34;</li> <li> Монтаж винтами;</li> </ul> <p> <strong>Производство:</strong> Китай</p> | 90-250VAC | ~28-280VAC | 250А | на винты | однофазная | [10 empty] | случайное переключение "Random Switching"
Автоматика | Контроль, управление и питание | Твердотельные реле |  |  | Однофазное твердотельное реле GDH25048ZD1 | Greegoo | GDH25048ZD1 | GDH 200-400A.pdf |  | GDH 200-400A(1) |  |  | <p> Однофазное твердотельное реле переменного тока GDH25048ZD1 (GREEGOO), 4-16VDC ¦ ~48-480VAC. Серия GDH SSR. Предназначен для бесконтактной коммутации тока нагрузки, обеспечивает отсутствие помех создающихся при включении. Применяется для резистивных (системы управления нагревом, освещением), и индуктивных нагрузок (трансформаторы, электродвигатели). Рекомендуемая резистивная нагрузка не более 60% (ТЭНЫ) от номинального тока реле, индуктивная не более 10%, лампы накаливания не более 8%.</p> <ul> <li> Ток нагрузки: 250А;</li> <li> Входное управляющее напряжение: 4-16VDC;</li> <li> Выходящее напряжение нагрузки: ~48-480VAC;</li> <li> Тип коммутации переключение в &laquo;0&raquo; &laquo;Zero Voltage&raquo;;</li> <li> Индикатор состояния LED;</li> <li> Габариты (ШхВхГ), мм: 94 x 42,7 x 34;</li> <li> Монтаж винтами;</li> </ul> <p> <strong>Производство:</strong> Китай</p> | 4-16VDC | ~48-480VAC | 250А | на винты | однофазная | [10 empty] | переключение в "0" "Zero Voltage"
Автоматика | Контроль, управление и питание | Твердотельные реле |  |  | Однофазное твердотельное реле GDH25048ZD3 | Greegoo | GDH25048ZD3 | GDH 200-400A.pdf |  | GDH 200-400A(1) |  |  | <p> Однофазное твердотельное реле переменного тока GDH25048ZD3 (GREEGOO), 3-32VDC ¦ ~48-480VAC. Серия GDH SSR. Предназначен для бесконтактной коммутации тока нагрузки, обеспечивает отсутствие помех создающихся при включении. Применяется для резистивных (системы управления нагревом, освещением), и индуктивных нагрузок (трансформаторы, электродвигатели). Рекомендуемая резистивная нагрузка не более 60% (ТЭНЫ) от номинального тока реле, индуктивная не более 10%, лампы накаливания не более 8%.</p> <ul> <li> Ток нагрузки: 250А;</li> <li> Входное управляющее напряжение: 3-32VDC;</li> <li> Выходящее напряжение нагрузки: ~48-480VAC;</li> <li> Тип коммутации переключение в &laquo;0&raquo; &laquo;Zero Voltage&raquo;;</li> <li> Индикатор состояния LED;</li> <li> Габариты (ШхВхГ), мм: 94 x 42,7 x 34;</li> <li> Монтаж винтами;</li> </ul> <p> <strong>Производство:</strong> Китай</p> | 3-32VDC | ~48-480VAC | 250А | на винты | однофазная | [10 empty] | переключение в "0" "Zero Voltage"
Автоматика | Контроль, управление и питание | Твердотельные реле |  |  | Однофазное твердотельное реле GDH25048ZA2 | Greegoo | GDH25048ZA2 | GDH 200-400A.pdf |  | GDH 200-400A(1) |  |  | <p> Однофазное твердотельное реле переменного тока GDH25048ZA2 (GREEGOO), 90-250VAC ¦ ~48-480VAC. Серия GDH SSR. Предназначен для бесконтактной коммутации тока нагрузки, обеспечивает отсутствие помех создающихся при включении. Применяется для резистивных (системы управления нагревом, освещением), и индуктивных нагрузок (трансформаторы, электродвигатели). Рекомендуемая резистивная нагрузка не более 60% (ТЭНЫ) от номинального тока реле, индуктивная не более 10%, лампы накаливания не более 8%.</p> <ul> <li> Ток нагрузки: 250А;</li> <li> Входное управляющее напряжение: 90-250VAC;</li> <li> Выходящее напряжение нагрузки: ~48-480VAC;</li> <li> Тип коммутации переключение в &laquo;0&raquo; &laquo;Zero Voltage&raquo;;</li> <li> Индикатор состояния LED;</li> <li> Габариты (ШхВхГ), мм: 94 x 42,7 x 34;</li> <li> Монтаж винтами;</li> </ul> <p> <strong>Производство:</strong> Китай</p> | 90-250VAC | ~48-480VAC | 250А | на винты | однофазная | [10 empty] | переключение в "0" "Zero Voltage"
Автоматика | Контроль, управление и питание | Твердотельные реле |  |  | Однофазное твердотельное реле GDH20048RD1 | Greegoo | GDH25048RD1 | GDH 200-400A.pdf |  | GDH 200-400A(1) |  |  | <p> Однофазное твердотельное реле переменного тока GDH25048RD1 (GREEGOO), 4-16VDC ¦ ~48-480VAC. Серия GDH SSR. Предназначен для бесконтактной коммутации тока нагрузки, обеспечивает отсутствие помех создающихся при включении. Применяется для резистивных (системы управления нагревом, освещением), и индуктивных нагрузок (трансформаторы, электродвигатели). Рекомендуемая резистивная нагрузка не более 60% (ТЭНЫ) от номинального тока реле, индуктивная не более 10%, лампы накаливания не более 8%.</p> <ul> <li> Ток нагрузки: 250А;</li> <li> Входное управляющее напряжение: 4-16VDC;</li> <li> Выходящее напряжение нагрузки: ~48-480VAC;</li> <li> Тип коммутации случайное переключение &quot;Random Switching&quot;;</li> <li> Индикатор состояния LED;</li> <li> Габариты (ШхВхГ), мм: 94 x 42,7 x 34;</li> <li> Монтаж винтами;</li> </ul> <p> <strong>Производство:</strong> Китай</p> | 4-16VDC | ~48-480VAC | 250А | на винты | однофазная | [10 empty] | случайное переключение "Random Switching"
Автоматика | Контроль, управление и питание | Твердотельные реле |  |  | Однофазное твердотельное реле GDH25048RD3 | Greegoo | GDH25048RD3 | GDH 200-400A.pdf |  | GDH 200-400A(1) |  |  | <p> Однофазное твердотельное реле переменного тока GDH25048RD3 (GREEGOO), 3-32VDC ¦ ~48-480VAC. Серия GDH SSR. Предназначен для бесконтактной коммутации тока нагрузки, обеспечивает отсутствие помех создающихся при включении. Применяется для резистивных (системы управления нагревом, освещением), и индуктивных нагрузок (трансформаторы, электродвигатели). Рекомендуемая резистивная нагрузка не более 60% (ТЭНЫ) от номинального тока реле, индуктивная не более 10%, лампы накаливания не более 8%.</p> <ul> <li> Ток нагрузки: 250А;</li> <li> Входное управляющее напряжение: 3-32VDC;</li> <li> Выходящее напряжение нагрузки: ~48-480VAC;</li> <li> Тип коммутации случайное переключение &quot;Random Switching&quot;;</li> <li> Индикатор состояния LED;</li> <li> Габариты (ШхВхГ), мм: 94 x 42,7 x 34;</li> <li> Монтаж винтами;</li> </ul> <p> <strong>Производство:</strong> Китай</p> | 3-32VDC | ~48-480VAC | 250А | на винты | однофазная | [10 empty] | случайное переключение "Random Switching"
Автоматика | Контроль, управление и питание | Твердотельные реле |  |  | Однофазное твердотельное реле GDH25048RA2 | Greegoo | GDH25048RA2 | GDH 200-400A.pdf |  | GDH 200-400A(1) |  |  | <p> Однофазное твердотельное реле переменного тока GDH25048RA2 (GREEGOO), 90-250VAC ¦ ~48-480VAC. Серия GDH SSR. Предназначен для бесконтактной коммутации тока нагрузки, обеспечивает отсутствие помех создающихся при включении. Применяется для резистивных (системы управления нагревом, освещением), и индуктивных нагрузок (трансформаторы, электродвигатели). Рекомендуемая резистивная нагрузка не более 60% (ТЭНЫ) от номинального тока реле, индуктивная не более 10%, лампы накаливания не более 8%.</p> <ul> <li> Ток нагрузки: 250А;</li> <li> Входное управляющее напряжение: 90-250VAC;</li> <li> Выходящее напряжение нагрузки: ~48-480VAC;</li> <li> Тип коммутации случайное переключение &quot;Random Switching&quot;;</li> <li> Индикатор состояния LED;</li> <li> Габариты (ШхВхГ), мм: 94 x 42,7 x 34;</li> <li> Монтаж винтами;</li> </ul> <p> <strong>Производство:</strong> Китай</p> | 90-250VAC | ~48-480VAC | 250А | на винты | однофазная | [10 empty] | случайное переключение "Random Switching"
Автоматика | Контроль, управление и питание | Твердотельные реле |  |  | Однофазное твердотельное реле GDH30028ZD1 | Greegoo | GDH30028ZD1 | GDH 200-400A.pdf |  | GDH 200-400A(1) |  |  | <p> Однофазное твердотельное реле переменного тока GDH30028ZD1 (GREEGOO), 4-16VDC ¦ ~28-280VAC. Серия GDH SSR. Предназначен для бесконтактной коммутации тока нагрузки, обеспечивает отсутствие помех создающихся при включении. Применяется для резистивных (системы управления нагревом, освещением), и индуктивных нагрузок (трансформаторы, электродвигатели). Рекомендуемая резистивная нагрузка не более 60% (ТЭНЫ) от номинального тока реле, индуктивная не более 10%, лампы накаливания не более 8%.</p> <ul> <li> Ток нагрузки: 300А;</li> <li> Входное управляющее напряжение: 4-16VDC;</li> <li> Выходящее напряжение нагрузки: ~28-280VAC;</li> <li> Тип коммутации переключение в &laquo;0&raquo; &laquo;Zero Voltage&raquo;;</li> <li> Индикатор состояния LED;</li> <li> Габариты (ШхВхГ), мм: 94 x 42,7 x 34;</li> <li> Монтаж винтами;</li> </ul> <p> <strong>Производство:</strong> Китай</p> | 4-16VDC | ~28-280VAC | 300А | на винты | однофазная | [10 empty] | переключение в "0" "Zero Voltage"
Автоматика | Контроль, управление и питание | Твердотельные реле |  |  | Однофазное твердотельное реле GDH30028ZD3 | Greegoo | GDH30028ZD3 | GDH 200-400A.pdf |  | GDH 200-400A(1) |  |  | <p> Однофазное твердотельное реле переменного тока GDH30028ZD3 (GREEGOO), 3-32VDC ¦ ~28-280VAC. Серия GDH SSR. Предназначен для бесконтактной коммутации тока нагрузки, обеспечивает отсутствие помех создающихся при включении. Применяется для резистивных (системы управления нагревом, освещением), и индуктивных нагрузок (трансформаторы, электродвигатели). Рекомендуемая резистивная нагрузка не более 60% (ТЭНЫ) от номинального тока реле, индуктивная не более 10%, лампы накаливания не более 8%.</p> <ul> <li> Ток нагрузки: 300А;</li> <li> Входное управляющее напряжение: 3-32VDC;</li> <li> Выходящее напряжение нагрузки: ~28-280VAC;</li> <li> Тип коммутации переключение в &laquo;0&raquo; &laquo;Zero Voltage&raquo;;</li> <li> Индикатор состояния LED;</li> <li> Габариты (ШхВхГ), мм: 94 x 42,7 x 34;</li> <li> Монтаж винтами;</li> </ul> <p> <strong>Производство:</strong> Китай</p> | 3-32VDC | ~28-280VAC | 300А | на винты | однофазная | [10 empty] | переключение в "0" "Zero Voltage"
Автоматика | Контроль, управление и питание | Твердотельные реле |  |  | Однофазное твердотельное реле GDH30028ZA2 | Greegoo | GDH30028ZA2 | GDH 200-400A.pdf |  | GDH 200-400A(1) |  |  | <p> Однофазное твердотельное реле переменного тока GDH30028ZA2 (GREEGOO), 90-250VAC ¦ ~28-280VAC. Серия GDH SSR. Предназначен для бесконтактной коммутации тока нагрузки, обеспечивает отсутствие помех создающихся при включении. Применяется для резистивных (системы управления нагревом, освещением), и индуктивных нагрузок (трансформаторы, электродвигатели). Рекомендуемая резистивная нагрузка не более 60% (ТЭНЫ) от номинального тока реле, индуктивная не более 10%, лампы накаливания не более 8%.</p> <ul> <li> Ток нагрузки: 300А;</li> <li> Входное управляющее напряжение: 90-250VAC;</li> <li> Выходящее напряжение нагрузки: ~28-280VAC;</li> <li> Тип коммутации переключение в &laquo;0&raquo; &laquo;Zero Voltage&raquo;;</li> <li> Индикатор состояния LED;</li> <li> Габариты (ШхВхГ), мм: 94 x 42,7 x 34;</li> <li> Монтаж винтами;</li> </ul> <p> <strong>Производство:</strong> Китай</p> | 90-250VAC | ~28-280VAC | 300А | на винты | однофазная | [10 empty] | переключение в "0" "Zero Voltage"
Автоматика | Контроль, управление и питание | Твердотельные реле |  |  | Однофазное твердотельное реле GDH30028RD1 | Greegoo | GDH30028RD1 | GDH 200-400A.pdf |  | GDH 200-400A(1) |  |  | <p> Однофазное твердотельное реле переменного тока GDH30028RD1 (GREEGOO), 4-16VDC ¦ ~28-280VAC. Серия GDH SSR. Предназначен для бесконтактной коммутации тока нагрузки, обеспечивает отсутствие помех создающихся при включении. Применяется для резистивных (системы управления нагревом, освещением), и индуктивных нагрузок (трансформаторы, электродвигатели). Рекомендуемая резистивная нагрузка не более 60% (ТЭНЫ) от номинального тока реле, индуктивная не более 10%, лампы накаливания не более 8%.</p> <ul> <li> Ток нагрузки: 300А;</li> <li> Входное управляющее напряжение: 4-16VDC;</li> <li> Выходящее напряжение нагрузки: ~28-280VAC;</li> <li> Тип коммутации случайное переключение &quot;Random Switching&quot;;</li> <li> Индикатор состояния LED;</li> <li> Габариты (ШхВхГ), мм: 94 x 42,7 x 34;</li> <li> Монтаж винтами;</li> </ul> <p> <strong>Производство:</strong> Китай</p> | 4-16VDC | ~28-280VAC | 300А | на винты | однофазная | [10 empty] | случайное переключение "Random Switching"
Автоматика | Контроль, управление и питание | Твердотельные реле |  |  | Однофазное твердотельное реле GDH30028RD3 | Greegoo | GDH30028RD3 | GDH 200-400A.pdf |  | GDH 200-400A(1) |  |  | <p> Однофазное твердотельное реле переменного тока GDH30028RD3 (GREEGOO), 3-32VDC ¦ ~28-280VAC. Серия GDH SSR. Предназначен для бесконтактной коммутации тока нагрузки, обеспечивает отсутствие помех создающихся при включении. Применяется для резистивных (системы управления нагревом, освещением), и индуктивных нагрузок (трансформаторы, электродвигатели). Рекомендуемая резистивная нагрузка не более 60% (ТЭНЫ) от номинального тока реле, индуктивная не более 10%, лампы накаливания не более 8%.</p> <ul> <li> Ток нагрузки: 300А;</li> <li> Входное управляющее напряжение: 3-32VDC;</li> <li> Выходящее напряжение нагрузки: ~28-280VAC;</li> <li> Тип коммутации случайное переключение &quot;Random Switching&quot;;</li> <li> Индикатор состояния LED;</li> <li> Габариты (ШхВхГ), мм: 94 x 42,7 x 34;</li> <li> Монтаж винтами;</li> </ul> <p> <strong>Производство:</strong> Китай</p> | 3-32VDC | ~28-280VAC | 300А | на винты | однофазная | [10 empty] | случайное переключение "Random Switching"
Автоматика | Контроль, управление и питание | Твердотельные реле |  |  | Однофазное твердотельное реле GDH30028RA2 | Greegoo | GDH30028RA2 | GDH 200-400A.pdf |  | GDH 200-400A(1) |  |  | <p> Однофазное твердотельное реле переменного тока GDH30028RA2 (GREEGOO), 90-250VAC ¦ ~28-280VAC. Серия GDH SSR. Предназначен для бесконтактной коммутации тока нагрузки, обеспечивает отсутствие помех создающихся при включении. Применяется для резистивных (системы управления нагревом, освещением), и индуктивных нагрузок (трансформаторы, электродвигатели). Рекомендуемая резистивная нагрузка не более 60% (ТЭНЫ) от номинального тока реле, индуктивная не более 10%, лампы накаливания не более 8%.</p> <ul> <li> Ток нагрузки: 300А;</li> <li> Входное управляющее напряжение: 90-250VAC;</li> <li> Выходящее напряжение нагрузки: ~28-280VAC;</li> <li> Тип коммутации случайное переключение &quot;Random Switching&quot;;</li> <li> Индикатор состояния LED;</li> <li> Габариты (ШхВхГ), мм: 94 x 42,7 x 34;</li> <li> Монтаж винтами;</li> </ul> <p> <strong>Производство:</strong> Китай</p> | 90-250VAC | ~28-280VAC | 300А | на винты | однофазная | [10 empty] | случайное переключение "Random Switching"
Автоматика | Контроль, управление и питание | Твердотельные реле |  |  | Однофазное твердотельное реле GDH30048ZD1 | Greegoo | GDH30048ZD1 | GDH 200-400A.pdf |  | GDH 200-400A(1) |  |  | <p> Однофазное твердотельное реле переменного тока GDH30048ZD1 (GREEGOO), 4-16VDC ¦ ~48-480VAC. Серия GDH SSR. Предназначен для бесконтактной коммутации тока нагрузки, обеспечивает отсутствие помех создающихся при включении. Применяется для резистивных (системы управления нагревом, освещением), и индуктивных нагрузок (трансформаторы, электродвигатели). Рекомендуемая резистивная нагрузка не более 60% (ТЭНЫ) от номинального тока реле, индуктивная не более 10%, лампы накаливания не более 8%.</p> <ul> <li> Ток нагрузки: 300А;</li> <li> Входное управляющее напряжение: 4-16VDC;</li> <li> Выходящее напряжение нагрузки: ~48-480VAC;</li> <li> Тип коммутации переключение в &laquo;0&raquo; &laquo;Zero Voltage&raquo;;</li> <li> Индикатор состояния LED;</li> <li> Габариты (ШхВхГ), мм: 94 x 42,7 x 34;</li> <li> Монтаж винтами;</li> </ul> <p> <strong>Производство:</strong> Китай</p> | 4-16VDC | ~48-480VAC | 300А | на винты | однофазная | [10 empty] | переключение в "0" "Zero Voltage"
Автоматика | Контроль, управление и питание | Твердотельные реле |  |  | Однофазное твердотельное реле GDH30048ZD3 | Greegoo | GDH30048ZD3 | GDH 200-400A.pdf |  | GDH 200-400A(1) |  |  | <p> Однофазное твердотельное реле переменного тока GDH30048ZD3 (GREEGOO), 3-32VDC ¦ ~48-480VAC. Серия GDH SSR. Предназначен для бесконтактной коммутации тока нагрузки, обеспечивает отсутствие помех создающихся при включении. Применяется для резистивных (системы управления нагревом, освещением), и индуктивных нагрузок (трансформаторы, электродвигатели). Рекомендуемая резистивная нагрузка не более 60% (ТЭНЫ) от номинального тока реле, индуктивная не более 10%, лампы накаливания не более 8%.</p> <ul> <li> Ток нагрузки: 300А;</li> <li> Входное управляющее напряжение: 3-32VDC;</li> <li> Выходящее напряжение нагрузки: ~48-480VAC;</li> <li> Тип коммутации переключение в &laquo;0&raquo; &laquo;Zero Voltage&raquo;;</li> <li> Индикатор состояния LED;</li> <li> Габариты (ШхВхГ), мм: 94 x 42,7 x 34;</li> <li> Монтаж винтами;</li> </ul> <p> <strong>Производство:</strong> Китай</p> | 3-32VDC | ~48-480VAC | 300А | на винты | однофазная | [10 empty] | переключение в "0" "Zero Voltage"
Автоматика | Контроль, управление и питание | Твердотельные реле |  |  | Однофазное твердотельное реле GDH30048ZA2 | Greegoo | GDH30048ZA2 | GDH 200-400A.pdf |  | GDH 200-400A(1) |  |  | <p> Однофазное твердотельное реле переменного тока GDH30048ZA2 (GREEGOO), 90-250VAC ¦ ~48-480VAC. Серия GDH SSR. Предназначен для бесконтактной коммутации тока нагрузки, обеспечивает отсутствие помех создающихся при включении. Применяется для резистивных (системы управления нагревом, освещением), и индуктивных нагрузок (трансформаторы, электродвигатели). Рекомендуемая резистивная нагрузка не более 60% (ТЭНЫ) от номинального тока реле, индуктивная не более 10%, лампы накаливания не более 8%.</p> <ul> <li> Ток нагрузки: 300А;</li> <li> Входное управляющее напряжение: 90-250VAC;</li> <li> Выходящее напряжение нагрузки: ~48-480VAC;</li> <li> Тип коммутации переключение в &laquo;0&raquo; &laquo;Zero Voltage&raquo;;</li> <li> Индикатор состояния LED;</li> <li> Габариты (ШхВхГ), мм: 94 x 42,7 x 34;</li> <li> Монтаж винтами;</li> </ul> <p> <strong>Производство:</strong> Китай</p> | 90-250VAC | ~48-480VAC | 300А | на винты | однофазная | [10 empty] | переключение в "0" "Zero Voltage"
Автоматика | Контроль, управление и питание | Твердотельные реле |  |  | Однофазное твердотельное реле GDH30048RD1 | Greegoo | GDH30048RD1 | GDH 200-400A.pdf |  | GDH 200-400A(1) |  |  | <p> Однофазное твердотельное реле переменного тока GDH30048RD1 (GREEGOO), 4-16VDC ¦ ~48-480VAC. Серия GDH SSR. Предназначен для бесконтактной коммутации тока нагрузки, обеспечивает отсутствие помех создающихся при включении. Применяется для резистивных (системы управления нагревом, освещением), и индуктивных нагрузок (трансформаторы, электродвигатели). Рекомендуемая резистивная нагрузка не более 60% (ТЭНЫ) от номинального тока реле, индуктивная не более 10%, лампы накаливания не более 8%.</p> <ul> <li> Ток нагрузки: 300А;</li> <li> Входное управляющее напряжение: 4-16VDC;</li> <li> Выходящее напряжение нагрузки: ~48-480VAC;</li> <li> Тип коммутации случайное переключение &quot;Random Switching&quot;;</li> <li> Индикатор состояния LED;</li> <li> Габариты (ШхВхГ), мм: 94 x 42,7 x 34;</li> <li> Монтаж винтами;</li> </ul> <p> <strong>Производство:</strong> Китай</p> | 4-16VDC | ~48-480VAC | 300А | на винты | однофазная | [10 empty] | случайное переключение "Random Switching"
Автоматика | Контроль, управление и питание | Твердотельные реле |  |  | Однофазное твердотельное реле GDH30048RD3 | Greegoo | GDH30048RD3 | GDH 200-400A.pdf |  | GDH 200-400A(1) |  |  | <p> Однофазное твердотельное реле переменного тока GDH30048RD3 (GREEGOO), 3-32VDC ¦ ~48-480VAC. Серия GDH SSR. Предназначен для бесконтактной коммутации тока нагрузки, обеспечивает отсутствие помех создающихся при включении. Применяется для резистивных (системы управления нагревом, освещением), и индуктивных нагрузок (трансформаторы, электродвигатели). Рекомендуемая резистивная нагрузка не более 60% (ТЭНЫ) от номинального тока реле, индуктивная не более 10%, лампы накаливания не более 8%.</p> <ul> <li> Ток нагрузки: 300А;</li> <li> Входное управляющее напряжение: 3-32VDC;</li> <li> Выходящее напряжение нагрузки: ~48-480VAC;</li> <li> Тип коммутации случайное переключение &quot;Random Switching&quot;;</li> <li> Индикатор состояния LED;</li> <li> Габариты (ШхВхГ), мм: 94 x 42,7 x 34;</li> <li> Монтаж винтами;</li> </ul> <p> <strong>Производство:</strong> Китай</p> | 3-32VDC | ~48-480VAC | 300А | на винты | однофазная | [10 empty] | случайное переключение "Random Switching"
Автоматика | Контроль, управление и питание | Твердотельные реле |  |  | Однофазное твердотельное реле GDH30048RA2 | Greegoo | GDH30048RA2 | GDH 200-400A.pdf |  | GDH 200-400A(1) |  |  | <p> Однофазное твердотельное реле переменного тока GDH30048RA2 (GREEGOO), 90-250VAC ¦ ~48-480VAC. Серия GDH SSR. Предназначен для бесконтактной коммутации тока нагрузки, обеспечивает отсутствие помех создающихся при включении. Применяется для резистивных (системы управления нагревом, освещением), и индуктивных нагрузок (трансформаторы, электродвигатели). Рекомендуемая резистивная нагрузка не более 60% (ТЭНЫ) от номинального тока реле, индуктивная не более 10%, лампы накаливания не более 8%.</p> <ul> <li> Ток нагрузки: 300А;</li> <li> Входное управляющее напряжение: 90-250VAC;</li> <li> Выходящее напряжение нагрузки: ~48-480VAC;</li> <li> Тип коммутации случайное переключение &quot;Random Switching&quot;;</li> <li> Индикатор состояния LED;</li> <li> Габариты (ШхВхГ), мм: 94 x 42,7 x 34;</li> <li> Монтаж винтами;</li> </ul> <p> <strong>Производство:</strong> Китай</p> | 90-250VAC | ~48-480VAC | 300А | на винты | однофазная | [10 empty] | случайное переключение "Random Switching"
Автоматика | Контроль, управление и питание | Твердотельные реле |  |  | Однофазное твердотельное реле GDH35028ZD1 | Greegoo | GDH35028ZD1 | GDH 200-400A.pdf |  | GDH 200-400A(1) |  |  | <p> Однофазное твердотельное реле переменного тока GDH35028ZD1 (GREEGOO), 4-16VDC ¦ ~28-280VAC. Серия GDH SSR. Предназначен для бесконтактной коммутации тока нагрузки, обеспечивает отсутствие помех создающихся при включении. Применяется для резистивных (системы управления нагревом, освещением), и индуктивных нагрузок (трансформаторы, электродвигатели). Рекомендуемая резистивная нагрузка не более 60% (ТЭНЫ) от номинального тока реле, индуктивная не более 10%, лампы накаливания не более 8%.</p> <ul> <li> Ток нагрузки: 350А;</li> <li> Входное управляющее напряжение: 4-16VDC;</li> <li> Выходящее напряжение нагрузки: ~28-280VAC;</li> <li> Тип коммутации переключение в &laquo;0&raquo; &laquo;Zero Voltage&raquo;;</li> <li> Индикатор состояния LED;</li> <li> Габариты (ШхВхГ), мм: 94 x 42,7 x 34;</li> <li> Монтаж винтами;</li> </ul> <p> <strong>Производство:</strong> Китай</p> | 4-16VDC | ~28-280VAC | 350А | на винты | однофазная | [10 empty] | переключение в "0" "Zero Voltage"
Автоматика | Контроль, управление и питание | Твердотельные реле |  |  | Однофазное твердотельное реле GDH35028ZD3 | Greegoo | GDH35028ZD3 | GDH 200-400A.pdf |  | GDH 200-400A(1) |  |  | <p> Однофазное твердотельное реле переменного тока GDH35028ZD3 (GREEGOO), 3-32VDC ¦ ~28-280VAC. Серия GDH SSR. Предназначен для бесконтактной коммутации тока нагрузки, обеспечивает отсутствие помех создающихся при включении. Применяется для резистивных (системы управления нагревом, освещением), и индуктивных нагрузок (трансформаторы, электродвигатели). Рекомендуемая резистивная нагрузка не более 60% (ТЭНЫ) от номинального тока реле, индуктивная не более 10%, лампы накаливания не более 8%.</p> <ul> <li> Ток нагрузки: 350А;</li> <li> Входное управляющее напряжение: 3-32VDC;</li> <li> Выходящее напряжение нагрузки: ~28-280VAC;</li> <li> Тип коммутации переключение в &laquo;0&raquo; &laquo;Zero Voltage&raquo;;</li> <li> Индикатор состояния LED;</li> <li> Габариты (ШхВхГ), мм: 94 x 42,7 x 34;</li> <li> Монтаж винтами;</li> </ul> <p> <strong>Производство:</strong> Китай</p> | 3-32VDC | ~28-280VAC | 350А | на винты | однофазная | [10 empty] | переключение в "0" "Zero Voltage"
Автоматика | Контроль, управление и питание | Твердотельные реле |  |  | Однофазное твердотельное реле GDH35028ZA2 | Greegoo | GDH35028ZA2 | GDH 200-400A.pdf |  | GDH 200-400A(1) |  |  | <p> Однофазное твердотельное реле переменного тока GDH35028ZA2 (GREEGOO), 90-250VAC ¦ ~28-280VAC. Серия GDH SSR. Предназначен для бесконтактной коммутации тока нагрузки, обеспечивает отсутствие помех создающихся при включении. Применяется для резистивных (системы управления нагревом, освещением), и индуктивных нагрузок (трансформаторы, электродвигатели). Рекомендуемая резистивная нагрузка не более 60% (ТЭНЫ) от номинального тока реле, индуктивная не более 10%, лампы накаливания не более 8%.</p> <ul> <li> Ток нагрузки: 350А;</li> <li> Входное управляющее напряжение: 90-250VAC;</li> <li> Выходящее напряжение нагрузки: ~28-280VAC;</li> <li> Тип коммутации переключение в &laquo;0&raquo; &laquo;Zero Voltage&raquo;;</li> <li> Индикатор состояния LED;</li> <li> Габариты (ШхВхГ), мм: 94 x 42,7 x 34;</li> <li> Монтаж винтами;</li> </ul> <p> <strong>Производство:</strong> Китай</p> | 90-250VAC | ~28-280VAC | 350А | на винты | однофазная | [10 empty] | переключение в "0" "Zero Voltage"
Автоматика | Контроль, управление и питание | Твердотельные реле |  |  | Однофазное твердотельное реле GDH35028RD1 | Greegoo | GDH35028RD1 | GDH 200-400A.pdf |  | GDH 200-400A(1) |  |  | <p> Однофазное твердотельное реле переменного тока GDH35028RD1 (GREEGOO), 4-16VDC ¦ ~28-280VAC. Серия GDH SSR. Предназначен для бесконтактной коммутации тока нагрузки, обеспечивает отсутствие помех создающихся при включении. Применяется для резистивных (системы управления нагревом, освещением), и индуктивных нагрузок (трансформаторы, электродвигатели). Рекомендуемая резистивная нагрузка не более 60% (ТЭНЫ) от номинального тока реле, индуктивная не более 10%, лампы накаливания не более 8%.</p> <ul> <li> Ток нагрузки: 350А;</li> <li> Входное управляющее напряжение: 4-16VDC;</li> <li> Выходящее напряжение нагрузки: ~28-280VAC;</li> <li> Тип коммутации случайное переключение &quot;Random Switching&quot;;</li> <li> Индикатор состояния LED;</li> <li> Габариты (ШхВхГ), мм: 94 x 42,7 x 34;</li> <li> Монтаж винтами;</li> </ul> <p> <strong>Производство:</strong> Китай</p> | 4-16VDC | ~28-280VAC | 350А | на винты | однофазная | [10 empty] | случайное переключение "Random Switching"
Автоматика | Контроль, управление и питание | Твердотельные реле |  |  | Однофазное твердотельное реле GDH35028RD3 | Greegoo | GDH35028RD3 | GDH 200-400A.pdf |  | GDH 200-400A(1) |  |  | <p> Однофазное твердотельное реле переменного тока GDH35028RD3 (GREEGOO), 3-32VDC ¦ ~28-280VAC. Серия GDH SSR. Предназначен для бесконтактной коммутации тока нагрузки, обеспечивает отсутствие помех создающихся при включении. Применяется для резистивных (системы управления нагревом, освещением), и индуктивных нагрузок (трансформаторы, электродвигатели). Рекомендуемая резистивная нагрузка не более 60% (ТЭНЫ) от номинального тока реле, индуктивная не более 10%, лампы накаливания не более 8%.</p> <ul> <li> Ток нагрузки: 350А;</li> <li> Входное управляющее напряжение: 3-32VDC;</li> <li> Выходящее напряжение нагрузки: ~28-280VAC;</li> <li> Тип коммутации случайное переключение &quot;Random Switching&quot;;</li> <li> Индикатор состояния LED;</li> <li> Габариты (ШхВхГ), мм: 94 x 42,7 x 34;</li> <li> Монтаж винтами;</li> </ul> <p> <strong>Производство:</strong> Китай</p> | 3-32VDC | ~28-280VAC | 350А | на винты | однофазная | [10 empty] | случайное переключение "Random Switching"
Автоматика | Контроль, управление и питание | Твердотельные реле |  |  | Однофазное твердотельное реле GDH35028RA2 | Greegoo | GDH35028RA2 | GDH 200-400A.pdf |  | GDH 200-400A(1) |  |  | <p> Однофазное твердотельное реле переменного тока GDH35028RA2 (GREEGOO), 90-250VAC ¦ ~28-280VAC. Серия GDH SSR. Предназначен для бесконтактной коммутации тока нагрузки, обеспечивает отсутствие помех создающихся при включении. Применяется для резистивных (системы управления нагревом, освещением), и индуктивных нагрузок (трансформаторы, электродвигатели). Рекомендуемая резистивная нагрузка не более 60% (ТЭНЫ) от номинального тока реле, индуктивная не более 10%, лампы накаливания не более 8%.</p> <ul> <li> Ток нагрузки: 350А;</li> <li> Входное управляющее напряжение: 90-250VAC;</li> <li> Выходящее напряжение нагрузки: ~28-280VAC;</li> <li> Тип коммутации случайное переключение &quot;Random Switching&quot;;</li> <li> Индикатор состояния LED;</li> <li> Габариты (ШхВхГ), мм: 94 x 42,7 x 34;</li> <li> Монтаж винтами;</li> </ul> <p> <strong>Производство:</strong> Китай</p> | 90-250VAC | ~28-280VAC | 350А | на винты | однофазная | [10 empty] | случайное переключение "Random Switching"
Автоматика | Контроль, управление и питание | Твердотельные реле |  |  | Однофазное твердотельное реле GDH35048ZD1 | Greegoo | GDH35048ZD1 | GDH 200-400A.pdf |  | GDH 200-400A(1) |  |  | <p> Однофазное твердотельное реле переменного тока GDH35048ZD1 (GREEGOO), 4-16VDC ¦ ~48-480VAC. Серия GDH SSR. Предназначен для бесконтактной коммутации тока нагрузки, обеспечивает отсутствие помех создающихся при включении. Применяется для резистивных (системы управления нагревом, освещением), и индуктивных нагрузок (трансформаторы, электродвигатели). Рекомендуемая резистивная нагрузка не более 60% (ТЭНЫ) от номинального тока реле, индуктивная не более 10%, лампы накаливания не более 8%.</p> <ul> <li> Ток нагрузки: 350А;</li> <li> Входное управляющее напряжение: 4-16VDC;</li> <li> Выходящее напряжение нагрузки: ~48-480VAC;</li> <li> Тип коммутации переключение в &laquo;0&raquo; &laquo;Zero Voltage&raquo;;</li> <li> Индикатор состояния LED;</li> <li> Габариты (ШхВхГ), мм: 94 x 42,7 x 34;</li> <li> Монтаж винтами;</li> </ul> <p> <strong>Производство:</strong> Китай</p> | 4-16VDC | ~48-480VAC | 350А | на винты | однофазная | [10 empty] | переключение в "0" "Zero Voltage"
Автоматика | Контроль, управление и питание | Твердотельные реле |  |  | Однофазное твердотельное реле GDH35048ZD3 | Greegoo | GDH35048ZD3 | GDH 200-400A.pdf |  | GDH 200-400A(1) |  |  | <p> Однофазное твердотельное реле переменного тока GDH35048ZD3 (GREEGOO), 3-32VDC ¦ ~48-480VAC. Серия GDH SSR. Предназначен для бесконтактной коммутации тока нагрузки, обеспечивает отсутствие помех создающихся при включении. Применяется для резистивных (системы управления нагревом, освещением), и индуктивных нагрузок (трансформаторы, электродвигатели). Рекомендуемая резистивная нагрузка не более 60% (ТЭНЫ) от номинального тока реле, индуктивная не более 10%, лампы накаливания не более 8%.</p> <ul> <li> Ток нагрузки: 350А;</li> <li> Входное управляющее напряжение: 3-32VDC;</li> <li> Выходящее напряжение нагрузки: ~48-480VAC;</li> <li> Тип коммутации переключение в &laquo;0&raquo; &laquo;Zero Voltage&raquo;;</li> <li> Индикатор состояния LED;</li> <li> Габариты (ШхВхГ), мм: 94 x 42,7 x 34;</li> <li> Монтаж винтами;</li> </ul> <p> <strong>Производство:</strong> Китай</p> | 3-32VDC | ~48-480VAC | 350А | на винты | однофазная | [10 empty] | переключение в "0" "Zero Voltage"
Автоматика | Контроль, управление и питание | Твердотельные реле |  |  | Однофазное твердотельное реле GDH35048ZA2 | Greegoo | GDH35048ZA2 | GDH 200-400A.pdf |  | GDH 200-400A(1) |  |  | <p> Однофазное твердотельное реле переменного тока GDH35048ZA2 (GREEGOO), 90-250VAC ¦ ~48-480VAC. Серия GDH SSR. Предназначен для бесконтактной коммутации тока нагрузки, обеспечивает отсутствие помех создающихся при включении. Применяется для резистивных (системы управления нагревом, освещением), и индуктивных нагрузок (трансформаторы, электродвигатели). Рекомендуемая резистивная нагрузка не более 60% (ТЭНЫ) от номинального тока реле, индуктивная не более 10%, лампы накаливания не более 8%.</p> <ul> <li> Ток нагрузки: 350А;</li> <li> Входное управляющее напряжение: 90-250VAC;</li> <li> Выходящее напряжение нагрузки: ~48-480VAC;</li> <li> Тип коммутации переключение в &laquo;0&raquo; &laquo;Zero Voltage&raquo;;</li> <li> Индикатор состояния LED;</li> <li> Габариты (ШхВхГ), мм: 94 x 42,7 x 34;</li> <li> Монтаж винтами;</li> </ul> <p> <strong>Производство:</strong> Китай</p> | 90-250VAC | ~48-480VAC | 350А | на винты | однофазная | [10 empty] | переключение в "0" "Zero Voltage"
Автоматика | Контроль, управление и питание | Твердотельные реле |  |  | Однофазное твердотельное реле GDH35048RD1 | Greegoo | GDH35048RD1 | GDH 200-400A.pdf |  | GDH 200-400A(1) |  |  | <p> Однофазное твердотельное реле переменного тока GDH35048RD1 (GREEGOO), 4-16VDC ¦ ~48-480VAC. Серия GDH SSR. Предназначен для бесконтактной коммутации тока нагрузки, обеспечивает отсутствие помех создающихся при включении. Применяется для резистивных (системы управления нагревом, освещением), и индуктивных нагрузок (трансформаторы, электродвигатели). Рекомендуемая резистивная нагрузка не более 60% (ТЭНЫ) от номинального тока реле, индуктивная не более 10%, лампы накаливания не более 8%.</p> <ul> <li> Ток нагрузки: 350А;</li> <li> Входное управляющее напряжение: 4-16VDC;</li> <li> Выходящее напряжение нагрузки: ~48-480VAC;</li> <li> Тип коммутации случайное переключение &quot;Random Switching&quot;;</li> <li> Индикатор состояния LED;</li> <li> Габариты (ШхВхГ), мм: 94 x 42,7 x 34;</li> <li> Монтаж винтами;</li> </ul> <p> <strong>Производство:</strong> Китай</p> | 4-16VDC | ~48-480VAC | 350А | на винты | однофазная | [10 empty] | случайное переключение "Random Switching"
Автоматика | Контроль, управление и питание | Твердотельные реле |  |  | Однофазное твердотельное реле GDH35048RD3 | Greegoo | GDH35048RD3 | GDH 200-400A.pdf |  | GDH 200-400A(1) |  |  | <p> Однофазное твердотельное реле переменного тока GDH35048RD3 (GREEGOO), 3-32VDC ¦ ~48-480VAC. Серия GDH SSR. Предназначен для бесконтактной коммутации тока нагрузки, обеспечивает отсутствие помех создающихся при включении. Применяется для резистивных (системы управления нагревом, освещением), и индуктивных нагрузок (трансформаторы, электродвигатели). Рекомендуемая резистивная нагрузка не более 60% (ТЭНЫ) от номинального тока реле, индуктивная не более 10%, лампы накаливания не более 8%.</p> <ul> <li> Ток нагрузки: 350А;</li> <li> Входное управляющее напряжение: 3-32VDC;</li> <li> Выходящее напряжение нагрузки: ~48-480VAC;</li> <li> Тип коммутации случайное переключение &quot;Random Switching&quot;;</li> <li> Индикатор состояния LED;</li> <li> Габариты (ШхВхГ), мм: 94 x 42,7 x 34;</li> <li> Монтаж винтами;</li> </ul> <p> <strong>Производство:</strong> Китай</p> | 3-32VDC | ~48-480VAC | 350А | на винты | однофазная | [10 empty] | случайное переключение "Random Switching"
Автоматика | Контроль, управление и питание | Твердотельные реле |  |  | Однофазное твердотельное реле GDH35048RA2 | Greegoo | GDH35048RA2 | GDH 200-400A.pdf |  | GDH 200-400A(1) |  |  | <p> Однофазное твердотельное реле переменного тока GDH35048RA2 (GREEGOO), 90-250VAC ¦ ~48-480VAC. Серия GDH SSR. Предназначен для бесконтактной коммутации тока нагрузки, обеспечивает отсутствие помех создающихся при включении. Применяется для резистивных (системы управления нагревом, освещением), и индуктивных нагрузок (трансформаторы, электродвигатели). Рекомендуемая резистивная нагрузка не более 60% (ТЭНЫ) от номинального тока реле, индуктивная не более 10%, лампы накаливания не более 8%.</p> <ul> <li> Ток нагрузки: 350А;</li> <li> Входное управляющее напряжение: 90-250VAC;</li> <li> Выходящее напряжение нагрузки: ~48-480VAC;</li> <li> Тип коммутации случайное переключение &quot;Random Switching&quot;;</li> <li> Индикатор состояния LED;</li> <li> Габариты (ШхВхГ), мм: 94 x 42,7 x 34;</li> <li> Монтаж винтами;</li> </ul> <p> <strong>Производство:</strong> Китай</p> | 90-250VAC | ~48-480VAC | 350А | на винты | однофазная | [10 empty] | случайное переключение "Random Switching"
Автоматика | Контроль, управление и питание | Твердотельные реле |  |  | Однофазное твердотельное реле GDH40028ZD1 | Greegoo | GDH40028ZD1 | GDH 200-400A.pdf |  | GDH 200-400A(1) |  |  | <p> Однофазное твердотельное реле переменного тока GDH40028ZD1 (GREEGOO), 4-16VDC ¦ ~28-280VAC. Серия GDH SSR. Предназначен для бесконтактной коммутации тока нагрузки, обеспечивает отсутствие помех создающихся при включении. Применяется для резистивных (системы управления нагревом, освещением), и индуктивных нагрузок (трансформаторы, электродвигатели). Рекомендуемая резистивная нагрузка не более 60% (ТЭНЫ) от номинального тока реле, индуктивная не более 10%, лампы накаливания не более 8%.</p> <ul> <li> Ток нагрузки: 400А;</li> <li> Входное управляющее напряжение: 4-16VDC;</li> <li> Выходящее напряжение нагрузки: ~28-280VAC;</li> <li> Тип коммутации переключение в &laquo;0&raquo; &laquo;Zero Voltage&raquo;;</li> <li> Индикатор состояния LED;</li> <li> Габариты (ШхВхГ), мм: 94 x 42,7 x 34;</li> <li> Монтаж винтами;</li> </ul> <p> <strong>Производство:</strong> Китай</p> | 4-16VDC | ~28-280VAC | 400А | на винты | однофазная | [10 empty] | переключение в "0" "Zero Voltage"
Автоматика | Контроль, управление и питание | Твердотельные реле |  |  | Однофазное твердотельное реле GDH40028ZD3 | Greegoo | GDH40028ZD3 | GDH 200-400A.pdf |  | GDH 200-400A(1) |  |  | <p> Однофазное твердотельное реле переменного тока GDH40028ZD3 (GREEGOO), 3-32VDC ¦ ~28-280VAC. Серия GDH SSR. Предназначен для бесконтактной коммутации тока нагрузки, обеспечивает отсутствие помех создающихся при включении. Применяется для резистивных (системы управления нагревом, освещением), и индуктивных нагрузок (трансформаторы, электродвигатели). Рекомендуемая резистивная нагрузка не более 60% (ТЭНЫ) от номинального тока реле, индуктивная не более 10%, лампы накаливания не более 8%.</p> <ul> <li> Ток нагрузки: 400А;</li> <li> Входное управляющее напряжение: 3-32VDC;</li> <li> Выходящее напряжение нагрузки: ~28-280VAC;</li> <li> Тип коммутации переключение в &laquo;0&raquo; &laquo;Zero Voltage&raquo;;</li> <li> Индикатор состояния LED;</li> <li> Габариты (ШхВхГ), мм: 94 x 42,7 x 34;</li> <li> Монтаж винтами;</li> </ul> <p> <strong>Производство:</strong> Китай</p> | 3-32VDC | ~28-280VAC | 400А | на винты | однофазная | [10 empty] | переключение в "0" "Zero Voltage"
Автоматика | Контроль, управление и питание | Твердотельные реле |  |  | Однофазное твердотельное реле GDH40028ZA2 | Greegoo | GDH40028ZA2 | GDH 200-400A.pdf |  | GDH 200-400A(1) |  |  | <p> Однофазное твердотельное реле переменного тока GDH40028ZA2 (GREEGOO), 90-250VAC ¦ ~28-280VAC. Серия GDH SSR. Предназначен для бесконтактной коммутации тока нагрузки, обеспечивает отсутствие помех создающихся при включении. Применяется для резистивных (системы управления нагревом, освещением), и индуктивных нагрузок (трансформаторы, электродвигатели). Рекомендуемая резистивная нагрузка не более 60% (ТЭНЫ) от номинального тока реле, индуктивная не более 10%, лампы накаливания не более 8%.</p> <ul> <li> Ток нагрузки: 400А;</li> <li> Входное управляющее напряжение: 90-250VAC;</li> <li> Выходящее напряжение нагрузки: ~28-280VAC;</li> <li> Тип коммутации переключение в &laquo;0&raquo; &laquo;Zero Voltage&raquo;;</li> <li> Индикатор состояния LED;</li> <li> Габариты (ШхВхГ), мм: 94 x 42,7 x 34;</li> <li> Монтаж винтами;</li> </ul> <p> <strong>Производство:</strong> Китай</p> | 90-250VAC | ~28-280VAC | 400А | на винты | однофазная | [10 empty] | переключение в "0" "Zero Voltage"
Автоматика | Контроль, управление и питание | Твердотельные реле |  |  | Однофазное твердотельное реле GDH40028RD1 | Greegoo | GDH40028RD1 | GDH 200-400A.pdf |  | GDH 200-400A(1) |  |  | <p> Однофазное твердотельное реле переменного тока GDH40028RD1 (GREEGOO), 4-16VDC ¦ ~28-280VAC. Серия GDH SSR. Предназначен для бесконтактной коммутации тока нагрузки, обеспечивает отсутствие помех создающихся при включении. Применяется для резистивных (системы управления нагревом, освещением), и индуктивных нагрузок (трансформаторы, электродвигатели). Рекомендуемая резистивная нагрузка не более 60% (ТЭНЫ) от номинального тока реле, индуктивная не более 10%, лампы накаливания не более 8%.</p> <ul> <li> Ток нагрузки: 400А;</li> <li> Входное управляющее напряжение: 4-16VDC;</li> <li> Выходящее напряжение нагрузки: ~28-280VAC;</li> <li> Тип коммутации случайное переключение &quot;Random Switching&quot;;</li> <li> Индикатор состояния LED;</li> <li> Габариты (ШхВхГ), мм: 94 x 42,7 x 34;</li> <li> Монтаж винтами;</li> </ul> <p> <strong>Производство:</strong> Китай</p> | 4-16VDC | ~28-280VAC | 400А | на винты | однофазная | [10 empty] | случайное переключение "Random Switching"
Автоматика | Контроль, управление и питание | Твердотельные реле |  |  | Однофазное твердотельное реле GDH40028RD3 | Greegoo | GDH40028RD3 | GDH 200-400A.pdf |  | GDH 200-400A(1) |  |  | <p> Однофазное твердотельное реле переменного тока GDH40028RD3 (GREEGOO), 3-32VDC ¦ ~28-280VAC. Серия GDH SSR. Предназначен для бесконтактной коммутации тока нагрузки, обеспечивает отсутствие помех создающихся при включении. Применяется для резистивных (системы управления нагревом, освещением), и индуктивных нагрузок (трансформаторы, электродвигатели). Рекомендуемая резистивная нагрузка не более 60% (ТЭНЫ) от номинального тока реле, индуктивная не более 10%, лампы накаливания не более 8%.</p> <ul> <li> Ток нагрузки: 400А;</li> <li> Входное управляющее напряжение: 3-32VDC;</li> <li> Выходящее напряжение нагрузки: ~28-280VAC;</li> <li> Тип коммутации случайное переключение &quot;Random Switching&quot;;</li> <li> Индикатор состояния LED;</li> <li> Габариты (ШхВхГ), мм: 94 x 42,7 x 34;</li> <li> Монтаж винтами;</li> </ul> <p> <strong>Производство:</strong> Китай</p> | 3-32VDC | ~28-280VAC | 400А | на винты | однофазная | [10 empty] | случайное переключение "Random Switching"
Автоматика | Контроль, управление и питание | Твердотельные реле |  |  | Однофазное твердотельное реле GDH40028RA2 | Greegoo | GDH40028RA2 | GDH 200-400A.pdf |  | GDH 200-400A(1) |  |  | <p> Однофазное твердотельное реле переменного тока GDH40028RA2 (GREEGOO), 90-250VAC ¦ ~28-280VAC. Серия GDH SSR. Предназначен для бесконтактной коммутации тока нагрузки, обеспечивает отсутствие помех создающихся при включении. Применяется для резистивных (системы управления нагревом, освещением), и индуктивных нагрузок (трансформаторы, электродвигатели). Рекомендуемая резистивная нагрузка не более 60% (ТЭНЫ) от номинального тока реле, индуктивная не более 10%, лампы накаливания не более 8%.</p> <ul> <li> Ток нагрузки: 400А;</li> <li> Входное управляющее напряжение: 90-250VAC;</li> <li> Выходящее напряжение нагрузки: ~28-280VAC;</li> <li> Тип коммутации случайное переключение &quot;Random Switching&quot;;</li> <li> Индикатор состояния LED;</li> <li> Габариты (ШхВхГ), мм: 94 x 42,7 x 34;</li> <li> Монтаж винтами;</li> </ul> <p> <strong>Производство:</strong> Китай</p> | 90-250VAC | ~28-280VAC | 400А | на винты | однофазная | [10 empty] | случайное переключение "Random Switching"
Автоматика | Контроль, управление и питание | Твердотельные реле |  |  | Однофазное твердотельное реле GDH40048ZD1 | Greegoo | GDH40048ZD1 | GDH 200-400A.pdf |  | GDH 200-400A(1) |  |  | <p> Однофазное твердотельное реле переменного тока GDH40048ZD1 (GREEGOO), 4-16VDC ¦ ~48-480VAC. Серия GDH SSR. Предназначен для бесконтактной коммутации тока нагрузки, обеспечивает отсутствие помех создающихся при включении. Применяется для резистивных (системы управления нагревом, освещением), и индуктивных нагрузок (трансформаторы, электродвигатели). Рекомендуемая резистивная нагрузка не более 60% (ТЭНЫ) от номинального тока реле, индуктивная не более 10%, лампы накаливания не более 8%.</p> <ul> <li> Ток нагрузки: 400А;</li> <li> Входное управляющее напряжение: 4-16VDC;</li> <li> Выходящее напряжение нагрузки: ~48-480VAC;</li> <li> Тип коммутации переключение в &laquo;0&raquo; &laquo;Zero Voltage&raquo;;</li> <li> Индикатор состояния LED;</li> <li> Габариты (ШхВхГ), мм: 94 x 42,7 x 34;</li> <li> Монтаж винтами;</li> </ul> <p> <strong>Производство:</strong> Китай</p> | 4-16VDC | ~48-480VAC | 400А | на винты | однофазная | [10 empty] | переключение в "0" "Zero Voltage"
Автоматика | Контроль, управление и питание | Твердотельные реле |  |  | Однофазное твердотельное реле GDH40048ZD3 | Greegoo | GDH40048ZD3 | GDH 200-400A.pdf |  | GDH 200-400A(1) |  |  | <p> Однофазное твердотельное реле переменного тока GDH40048ZD3 (GREEGOO), 3-32VDC ¦ ~48-480VAC. Серия GDH SSR. Предназначен для бесконтактной коммутации тока нагрузки, обеспечивает отсутствие помех создающихся при включении. Применяется для резистивных (системы управления нагревом, освещением), и индуктивных нагрузок (трансформаторы, электродвигатели). Рекомендуемая резистивная нагрузка не более 60% (ТЭНЫ) от номинального тока реле, индуктивная не более 10%, лампы накаливания не более 8%.</p> <ul> <li> Ток нагрузки: 400А;</li> <li> Входное управляющее напряжение: 3-32VDC;</li> <li> Выходящее напряжение нагрузки: ~48-480VAC;</li> <li> Тип коммутации переключение в &laquo;0&raquo; &laquo;Zero Voltage&raquo;;</li> <li> Индикатор состояния LED;</li> <li> Габариты (ШхВхГ), мм: 94 x 42,7 x 34;</li> <li> Монтаж винтами;</li> </ul> <p> <strong>Производство:</strong> Китай</p> | 3-32VDC | ~48-480VAC | 400А | на винты | однофазная | [10 empty] | переключение в "0" "Zero Voltage"
Автоматика | Контроль, управление и питание | Твердотельные реле |  |  | Однофазное твердотельное реле GDH40048ZA2 | Greegoo | GDH40048ZA2 | GDH 200-400A.pdf |  | GDH 200-400A(1) |  |  | <p> Однофазное твердотельное реле переменного тока GDH40048ZA2 (GREEGOO), 90-250VAC ¦ ~48-480VAC. Серия GDH SSR. Предназначен для бесконтактной коммутации тока нагрузки, обеспечивает отсутствие помех создающихся при включении. Применяется для резистивных (системы управления нагревом, освещением), и индуктивных нагрузок (трансформаторы, электродвигатели). Рекомендуемая резистивная нагрузка не более 60% (ТЭНЫ) от номинального тока реле, индуктивная не более 10%, лампы накаливания не более 8%.</p> <ul> <li> Ток нагрузки: 400А;</li> <li> Входное управляющее напряжение: 90-250VAC;</li> <li> Выходящее напряжение нагрузки: ~48-480VAC;</li> <li> Тип коммутации переключение в &laquo;0&raquo; &laquo;Zero Voltage&raquo;;</li> <li> Индикатор состояния LED;</li> <li> Габариты (ШхВхГ), мм: 94 x 42,7 x 34;</li> <li> Монтаж винтами;</li> </ul> <p> <strong>Производство:</strong> Китай</p> | 90-250VAC | ~48-480VAC | 400А | на винты | однофазная | [10 empty] | переключение в "0" "Zero Voltage"
Автоматика | Контроль, управление и питание | Твердотельные реле |  |  | Однофазное твердотельное реле GDH40048RD1 | Greegoo | GDH40048RD1 | GDH 200-400A.pdf |  | GDH 200-400A(1) |  |  | <p> Однофазное твердотельное реле переменного тока GDH40048RD1 (GREEGOO), 4-16VDC ¦ ~48-480VAC. Серия GDH SSR. Предназначен для бесконтактной коммутации тока нагрузки, обеспечивает отсутствие помех создающихся при включении. Применяется для резистивных (системы управления нагревом, освещением), и индуктивных нагрузок (трансформаторы, электродвигатели). Рекомендуемая резистивная нагрузка не более 60% (ТЭНЫ) от номинального тока реле, индуктивная не более 10%, лампы накаливания не более 8%.</p> <ul> <li> Ток нагрузки: 400А;</li> <li> Входное управляющее напряжение: 4-16VDC;</li> <li> Выходящее напряжение нагрузки: ~48-480VAC;</li> <li> Тип коммутации случайное переключение &quot;Random Switching&quot;;</li> <li> Индикатор состояния LED;</li> <li> Габариты (ШхВхГ), мм: 94 x 42,7 x 34;</li> <li> Монтаж винтами;</li> </ul> <p> <strong>Производство:</strong> Китай</p> | 4-16VDC | ~48-480VAC | 400А | на винты | однофазная | [10 empty] | случайное переключение "Random Switching"
Автоматика | Контроль, управление и питание | Твердотельные реле |  |  | Однофазное твердотельное реле GDH40048RD3 | Greegoo | GDH40048RD3 | GDH 200-400A.pdf |  | GDH 200-400A(1) |  |  | <p> Однофазное твердотельное реле переменного тока GDH40048RD3 (GREEGOO), 3-32VDC ¦ ~48-480VAC. Серия GDH SSR. Предназначен для бесконтактной коммутации тока нагрузки, обеспечивает отсутствие помех создающихся при включении. Применяется для резистивных (системы управления нагревом, освещением), и индуктивных нагрузок (трансформаторы, электродвигатели). Рекомендуемая резистивная нагрузка не более 60% (ТЭНЫ) от номинального тока реле, индуктивная не более 10%, лампы накаливания не более 8%.</p> <ul> <li> Ток нагрузки: 400А;</li> <li> Входное управляющее напряжение: 3-32VDC;</li> <li> Выходящее напряжение нагрузки: ~48-480VAC;</li> <li> Тип коммутации случайное переключение &quot;Random Switching&quot;;</li> <li> Индикатор состояния LED;</li> <li> Габариты (ШхВхГ), мм: 94 x 42,7 x 34;</li> <li> Монтаж винтами;</li> </ul> <p> <strong>Производство:</strong> Китай</p> | 3-32VDC | ~48-480VAC | 400А | на винты | однофазная | [10 empty] | случайное переключение "Random Switching"
Автоматика | Контроль, управление и питание | Твердотельные реле |  |  | Однофазное твердотельное реле GDH40048RA2 | Greegoo | GDH40048RA2 | GDH 200-400A.pdf |  | GDH 200-400A(1) |  |  | <p> Однофазное твердотельное реле переменного тока GDH40048RA2 (GREEGOO), 90-250VAC ¦ ~48-480VAC. Серия GDH SSR. Предназначен для бесконтактной коммутации тока нагрузки, обеспечивает отсутствие помех создающихся при включении. Применяется для резистивных (системы управления нагревом, освещением), и индуктивных нагрузок (трансформаторы, электродвигатели). Рекомендуемая резистивная нагрузка не более 60% (ТЭНЫ) от номинального тока реле, индуктивная не более 10%, лампы накаливания не более 8%.</p> <ul> <li> Ток нагрузки: 400А;</li> <li> Входное управляющее напряжение: 90-250VAC;</li> <li> Выходящее напряжение нагрузки: ~48-480VAC;</li> <li> Тип коммутации случайное переключение &quot;Random Switching&quot;;</li> <li> Индикатор состояния LED;</li> <li> Габариты (ШхВхГ), мм: 94 x 42,7 x 34;</li> <li> Монтаж винтами;</li> </ul> <p> <strong>Производство:</strong> Китай</p> | 90-250VAC | ~48-480VAC | 400А | на винты | однофазная | [10 empty] | случайное переключение "Random Switching"
Автоматика | Контроль, управление и питание | Твердотельные реле |  |  | Однофазное твердотельное реле GDH4028ZD1 | Greegoo | GDH4028ZD1 | GDH 40-120A.pdf |  | GDH4028ZD1(1) | GDH4028ZD1(2) |  | <p> Однофазное твердотельное реле переменного тока GDH4028ZD1 (GREEGOO), 4-16VDC ¦ ~28-280VAC. Серия GDH SSR. Предназначен для бесконтактной коммутации тока нагрузки, обеспечивает отсутствие помех создающихся при включении. Применяется для резистивных (системы управления нагревом, освещением), и индуктивных нагрузок (трансформаторы, электродвигатели). Рекомендуемая резистивная нагрузка не более 60% (ТЭНЫ) от номинального тока реле, индуктивная не более 10%, лампы накаливания не более 8%.</p> <ul> <li> Ток нагрузки: 40А;</li> <li> Входное управляющее напряжение: 4-16VDC;</li> <li> Выходящее напряжение нагрузки: ~28-280VAC;</li> <li> Тип коммутации переключение в &laquo;0&raquo; &laquo;Zero Voltage&raquo;;</li> <li> Индикатор состояния LED;</li> <li> Габариты (ШхВхГ), мм: 45 x 24,5 x 47,5;</li> <li> Монтаж винтами;</li> </ul> <p> <strong>Производство:</strong> Китай</p> | 4-16VDC | ~28-280VAC | 40А | на винты | однофазная | [10 empty] | переключение в "0" "Zero Voltage"
Автоматика | Контроль, управление и питание | Твердотельные реле |  |  | Однофазное твердотельное реле GDH4028ZD3 | Greegoo | GDH4028ZD3 | GDH 40-120A.pdf |  | GDH4028ZD1(1) | GDH4028ZD1(2) |  | <p> Однофазное твердотельное реле переменного тока GDH4028ZD3 (GREEGOO), 3-32VDC ¦ ~28-280VAC. Серия GDH SSR. Предназначен для бесконтактной коммутации тока нагрузки, обеспечивает отсутствие помех создающихся при включении. Применяется для резистивных (системы управления нагревом, освещением), и индуктивных нагрузок (трансформаторы, электродвигатели). Рекомендуемая резистивная нагрузка не более 60% (ТЭНЫ) от номинального тока реле, индуктивная не более 10%, лампы накаливания не более 8%.</p> <ul> <li> Ток нагрузки: 40А;</li> <li> Входное управляющее напряжение: 3-32VDC;</li> <li> Выходящее напряжение нагрузки: ~28-280VAC;</li> <li> Тип коммутации переключение в &laquo;0&raquo; &laquo;Zero Voltage&raquo;;</li> <li> Индикатор состояния LED;</li> <li> Габариты (ШхВхГ), мм: 45 x 24,5 x 47,5;</li> <li> Монтаж винтами;</li> </ul> <p> <strong>Производство:</strong> Китай</p> | 3-32VDC | ~28-280VAC | 40А | на винты | однофазная | [10 empty] | переключение в "0" "Zero Voltage"
Автоматика | Контроль, управление и питание | Твердотельные реле |  |  | Однофазное твердотельное реле GDH4028ZA2 | Greegoo | GDH4028ZA2 | GDH 40-120A.pdf |  | GDH4028ZD1(1) | GDH4028ZD1(2) |  | <p> Однофазное твердотельное реле переменного тока GDH4028ZA2 (GREEGOO), 90-250VAC ¦ ~28-280VAC. Серия GDH SSR. Предназначен для бесконтактной коммутации тока нагрузки, обеспечивает отсутствие помех создающихся при включении. Применяется для резистивных (системы управления нагревом, освещением), и индуктивных нагрузок (трансформаторы, электродвигатели). Рекомендуемая резистивная нагрузка не более 60% (ТЭНЫ) от номинального тока реле, индуктивная не более 10%, лампы накаливания не более 8%.</p> <ul> <li> Ток нагрузки: 40А;</li> <li> Входное управляющее напряжение: 90-250VAC;</li> <li> Выходящее напряжение нагрузки: ~28-280VAC;</li> <li> Тип коммутации переключение в &laquo;0&raquo; &laquo;Zero Voltage&raquo;;</li> <li> Индикатор состояния LED;</li> <li> Габариты (ШхВхГ), мм: 45 x 24,5 x 47,5;</li> <li> Монтаж винтами;</li> </ul> <p> <strong>Производство:</strong> Китай</p> | 90-250VAC | ~28-280VAC | 40А | на винты | однофазная | [10 empty] | переключение в "0" "Zero Voltage"
Автоматика | Контроль, управление и питание | Твердотельные реле |  |  | Однофазное твердотельное реле GDH4048ZD1 | Greegoo | GDH4048ZD1 | GDH 40-120A.pdf |  | GDH4028ZD1(1) | GDH4028ZD1(2) |  | <p> Однофазное твердотельное реле переменного тока GDH4048ZD1 (GREEGOO), 4-16VDC ¦ ~48-480VAC. Серия GDH SSR. Предназначен для бесконтактной коммутации тока нагрузки, обеспечивает отсутствие помех создающихся при включении. Применяется для резистивных (системы управления нагревом, освещением), и индуктивных нагрузок (трансформаторы, электродвигатели). Рекомендуемая резистивная нагрузка не более 60% (ТЭНЫ) от номинального тока реле, индуктивная не более 10%, лампы накаливания не более 8%.</p> <ul> <li> Ток нагрузки: 40А;</li> <li> Входное управляющее напряжение: 4-16VDC;</li> <li> Выходящее напряжение нагрузки: ~48-480VAC;</li> <li> Тип коммутации переключение в &laquo;0&raquo; &laquo;Zero Voltage&raquo;;</li> <li> Индикатор состояния LED;</li> <li> Габариты (ШхВхГ), мм: 45 x 24,5 x 47,5;</li> <li> Монтаж винтами;</li> </ul> <p> <strong>Производство:</strong> Китай</p> | 4-16VDC | ~48-480VAC | 40А | на винты | однофазная | [10 empty] | переключение в "0" "Zero Voltage"
Автоматика | Контроль, управление и питание | Твердотельные реле |  |  | Однофазное твердотельное реле GDH4048ZD3 | Greegoo | GDH4048ZD3 | GDH 40-120A.pdf |  | GDH4028ZD1(1) | GDH4028ZD1(2) |  | <p> Однофазное твердотельное реле переменного тока GDH4048ZD3 (GREEGOO), 3-32VDC ¦ ~48-480VAC. Серия GDH SSR. Предназначен для бесконтактной коммутации тока нагрузки, обеспечивает отсутствие помех создающихся при включении. Применяется для резистивных (системы управления нагревом, освещением), и индуктивных нагрузок (трансформаторы, электродвигатели). Рекомендуемая резистивная нагрузка не более 60% (ТЭНЫ) от номинального тока реле, индуктивная не более 10%, лампы накаливания не более 8%.</p> <ul> <li> Ток нагрузки: 40А;</li> <li> Входное управляющее напряжение: 3-32VDC;</li> <li> Выходящее напряжение нагрузки: ~48-480VAC;</li> <li> Тип коммутации переключение в &laquo;0&raquo; &laquo;Zero Voltage&raquo;;</li> <li> Индикатор состояния LED;</li> <li> Габариты (ШхВхГ), мм: 45 x 24,5 x 47,5;</li> <li> Монтаж винтами;</li> </ul> <p> <strong>Производство:</strong> Китай</p> | 3-32VDC | ~48-480VAC | 40А | на винты | однофазная | [10 empty] | переключение в "0" "Zero Voltage"
Автоматика | Контроль, управление и питание | Твердотельные реле |  |  | Однофазное твердотельное реле GDH4048ZA2 | Greegoo | GDH4048ZA2 | GDH 40-120A.pdf |  | GDH4028ZD1(1) | GDH4028ZD1(2) |  | <p> Однофазное твердотельное реле переменного тока GDH4048ZA2 (GREEGOO), 90-250VAC ¦ ~48-480VAC. Серия GDH SSR. Предназначен для бесконтактной коммутации тока нагрузки, обеспечивает отсутствие помех создающихся при включении. Применяется для резистивных (системы управления нагревом, освещением), и индуктивных нагрузок (трансформаторы, электродвигатели). Рекомендуемая резистивная нагрузка не более 60% (ТЭНЫ) от номинального тока реле, индуктивная не более 10%, лампы накаливания не более 8%.</p> <ul> <li> Ток нагрузки: 40А;</li> <li> Входное управляющее напряжение: 90-250VAC;</li> <li> Выходящее напряжение нагрузки: ~48-480VAC;</li> <li> Тип коммутации переключение в &laquo;0&raquo; &laquo;Zero Voltage&raquo;;</li> <li> Индикатор состояния LED;</li> <li> Габариты (ШхВхГ), мм: 45 x 24,5 x 47,5;</li> <li> Монтаж винтами;</li> </ul> <p> <strong>Производство:</strong> Китай</p> | 90-250VAC | ~48-480VAC | 40А | на винты | однофазная | [10 empty] | переключение в "0" "Zero Voltage"
Автоматика | Контроль, управление и питание | Твердотельные реле |  |  | Однофазное твердотельное реле GDH6028ZD1 | Greegoo | GDH6028ZD1 | GDH 40-120A.pdf |  | GDH4028ZD1(1) | GDH4028ZD1(2) |  | <p> Однофазное твердотельное реле переменного тока GDH6028ZD1 (GREEGOO), 4-16VDC ¦ ~28-280VAC. Серия GDH SSR. Предназначен для бесконтактной коммутации тока нагрузки, обеспечивает отсутствие помех создающихся при включении. Применяется для резистивных (системы управления нагревом, освещением), и индуктивных нагрузок (трансформаторы, электродвигатели). Рекомендуемая резистивная нагрузка не более 60% (ТЭНЫ) от номинального тока реле, индуктивная не более 10%, лампы накаливания не более 8%.</p> <ul> <li> Ток нагрузки: 60А;</li> <li> Входное управляющее напряжение: 4-16VDC;</li> <li> Выходящее напряжение нагрузки: ~28-280VAC;</li> <li> Тип коммутации переключение в &laquo;0&raquo; &laquo;Zero Voltage&raquo;;</li> <li> Индикатор состояния LED;</li> <li> Габариты (ШхВхГ), мм: 45 x 24,5 x 47,5;</li> <li> Монтаж винтами;</li> </ul> <p> <strong>Производство:</strong> Китай</p> | 4-16VDC | ~28-280VAC | 60А | на винты | однофазная | [10 empty] | переключение в "0" "Zero Voltage"
Автоматика | Контроль, управление и питание | Твердотельные реле |  |  | Однофазное твердотельное реле GDH6028ZD3 | Greegoo | GDH6028ZD3 | GDH 40-120A.pdf |  | GDH4028ZD1(1) | GDH4028ZD1(2) |  | <p> Однофазное твердотельное реле переменного тока GDH6028ZD3 (GREEGOO), 3-32VDC ¦ ~28-280VAC. Серия GDH SSR. Предназначен для бесконтактной коммутации тока нагрузки, обеспечивает отсутствие помех создающихся при включении. Применяется для резистивных (системы управления нагревом, освещением), и индуктивных нагрузок (трансформаторы, электродвигатели). Рекомендуемая резистивная нагрузка не более 60% (ТЭНЫ) от номинального тока реле, индуктивная не более 10%, лампы накаливания не более 8%.</p> <ul> <li> Ток нагрузки: 60А;</li> <li> Входное управляющее напряжение: 3-32VDC;</li> <li> Выходящее напряжение нагрузки: ~28-280VAC;</li> <li> Тип коммутации переключение в &laquo;0&raquo; &laquo;Zero Voltage&raquo;;</li> <li> Индикатор состояния LED;</li> <li> Габариты (ШхВхГ), мм: 45 x 24,5 x 47,5;</li> <li> Монтаж винтами;</li> </ul> <p> <strong>Производство:</strong> Китай</p> | 3-32VDC | ~28-280VAC | 60А | на винты | однофазная | [10 empty] | переключение в "0" "Zero Voltage"
Автоматика | Контроль, управление и питание | Твердотельные реле |  |  | Однофазное твердотельное реле GDH6028ZA2 | Greegoo | GDH6028ZA2 | GDH 40-120A.pdf |  | GDH4028ZD1(1) | GDH4028ZD1(2) |  | <p> Однофазное твердотельное реле переменного тока GDH6028ZA2 (GREEGOO), 90-250VAC ¦ ~28-280VAC. Серия GDH SSR. Предназначен для бесконтактной коммутации тока нагрузки, обеспечивает отсутствие помех создающихся при включении. Применяется для резистивных (системы управления нагревом, освещением), и индуктивных нагрузок (трансформаторы, электродвигатели). Рекомендуемая резистивная нагрузка не более 60% (ТЭНЫ) от номинального тока реле, индуктивная не более 10%, лампы накаливания не более 8%.</p> <ul> <li> Ток нагрузки: 60А;</li> <li> Входное управляющее напряжение: 90-250VAC;</li> <li> Выходящее напряжение нагрузки: ~28-280VAC;</li> <li> Тип коммутации переключение в &laquo;0&raquo; &laquo;Zero Voltage&raquo;;</li> <li> Индикатор состояния LED;</li> <li> Габариты (ШхВхГ), мм: 45 x 24,5 x 47,5;</li> <li> Монтаж винтами;</li> </ul> <p> <strong>Производство:</strong> Китай</p> | 90-250VAC | ~28-280VAC | 60А | на винты | однофазная | [10 empty] | переключение в "0" "Zero Voltage"
Автоматика | Контроль, управление и питание | Твердотельные реле |  |  | Однофазное твердотельное реле GDH6048ZD1 | Greegoo | GDH6048ZD1 | GDH 40-120A.pdf |  | GDH4028ZD1(1) | GDH4028ZD1(2) |  | <p> Однофазное твердотельное реле переменного тока GDH6048ZD1 (GREEGOO), 4-16VDC ¦ ~48-480VAC. Серия GDH SSR. Предназначен для бесконтактной коммутации тока нагрузки, обеспечивает отсутствие помех создающихся при включении. Применяется для резистивных (системы управления нагревом, освещением), и индуктивных нагрузок (трансформаторы, электродвигатели). Рекомендуемая резистивная нагрузка не более 60% (ТЭНЫ) от номинального тока реле, индуктивная не более 10%, лампы накаливания не более 8%.</p> <ul> <li> Ток нагрузки: 60А;</li> <li> Входное управляющее напряжение: 4-16VDC;</li> <li> Выходящее напряжение нагрузки: ~48-480VAC;</li> <li> Тип коммутации переключение в &laquo;0&raquo; &laquo;Zero Voltage&raquo;;</li> <li> Индикатор состояния LED;</li> <li> Габариты (ШхВхГ), мм: 45 x 24,5 x 47,5;</li> <li> Монтаж винтами;</li> </ul> <p> <strong>Производство:</strong> Китай</p> | 4-16VDC | ~48-480VAC | 60А | на винты | однофазная | [10 empty] | переключение в "0" "Zero Voltage"
Автоматика | Контроль, управление и питание | Твердотельные реле |  |  | Однофазное твердотельное реле GDH6048ZD3 | Greegoo | GDH6048ZD3 | GDH 40-120A.pdf |  | GDH4028ZD1(1) | GDH4028ZD1(2) |  | <p> Однофазное твердотельное реле переменного тока GDH6048ZD3 (GREEGOO), 3-32VDC ¦ ~48-480VAC. Серия GDH SSR. Предназначен для бесконтактной коммутации тока нагрузки, обеспечивает отсутствие помех создающихся при включении. Применяется для резистивных (системы управления нагревом, освещением), и индуктивных нагрузок (трансформаторы, электродвигатели). Рекомендуемая резистивная нагрузка не более 60% (ТЭНЫ) от номинального тока реле, индуктивная не более 10%, лампы накаливания не более 8%.</p> <ul> <li> Ток нагрузки: 60А;</li> <li> Входное управляющее напряжение: 3-32VDC;</li> <li> Выходящее напряжение нагрузки: ~48-480VAC;</li> <li> Тип коммутации переключение в &laquo;0&raquo; &laquo;Zero Voltage&raquo;;</li> <li> Индикатор состояния LED;</li> <li> Габариты (ШхВхГ), мм: 45 x 24,5 x 47,5;</li> <li> Монтаж винтами;</li> </ul> <p> <strong>Производство:</strong> Китай</p> | 3-32VDC | ~48-480VAC | 60А | на винты | однофазная | [10 empty] | переключение в "0" "Zero Voltage"
Автоматика | Контроль, управление и питание | Твердотельные реле |  |  | Однофазное твердотельное реле GDH6048ZA2 | Greegoo | GDH6048ZA2 | GDH 40-120A.pdf |  | GDH4028ZD1(1) | GDH4028ZD1(2) |  | <p> Однофазное твердотельное реле переменного тока GDH6048ZA2 (GREEGOO), 90-250VAC ¦ ~48-480VAC. Серия GDH SSR. Предназначен для бесконтактной коммутации тока нагрузки, обеспечивает отсутствие помех создающихся при включении. Применяется для резистивных (системы управления нагревом, освещением), и индуктивных нагрузок (трансформаторы, электродвигатели). Рекомендуемая резистивная нагрузка не более 60% (ТЭНЫ) от номинального тока реле, индуктивная не более 10%, лампы накаливания не более 8%.</p> <ul> <li> Ток нагрузки: 60А;</li> <li> Входное управляющее напряжение: 90-250VAC;</li> <li> Выходящее напряжение нагрузки: ~48-480VAC;</li> <li> Тип коммутации переключение в &laquo;0&raquo; &laquo;Zero Voltage&raquo;;</li> <li> Индикатор состояния LED;</li> <li> Габариты (ШхВхГ), мм: 45 x 24,5 x 47,5;</li> <li> Монтаж винтами;</li> </ul> <p> <strong>Производство:</strong> Китай</p> | 90-250VAC | ~48-480VAC | 60А | на винты | однофазная | [10 empty] | переключение в "0" "Zero Voltage"
Автоматика | Контроль, управление и питание | Твердотельные реле |  |  | Однофазное твердотельное реле GDH8028ZD1 | Greegoo | GDH8028ZD1 | GDH 40-120A.pdf |  | GDH4028ZD1(1) | GDH4028ZD1(2) |  | <p> Однофазное твердотельное реле переменного тока GDH8028ZD1 (GREEGOO), 4-16VDC ¦ ~28-280VAC. Серия GDH SSR. Предназначен для бесконтактной коммутации тока нагрузки, обеспечивает отсутствие помех создающихся при включении. Применяется для резистивных (системы управления нагревом, освещением), и индуктивных нагрузок (трансформаторы, электродвигатели). Рекомендуемая резистивная нагрузка не более 60% (ТЭНЫ) от номинального тока реле, индуктивная не более 10%, лампы накаливания не более 8%.</p> <ul> <li> Ток нагрузки: 80А;</li> <li> Входное управляющее напряжение: 4-16VDC;</li> <li> Выходящее напряжение нагрузки: ~28-280VAC;</li> <li> Тип коммутации переключение в &laquo;0&raquo; &laquo;Zero Voltage&raquo;;</li> <li> Индикатор состояния LED;</li> <li> Габариты (ШхВхГ), мм: 45 x 24,5 x 47,5;</li> <li> Монтаж винтами;</li> </ul> <p> <strong>Производство:</strong> Китай</p> | 4-16VDC | ~28-280VAC | 80А | на винты | однофазная | [10 empty] | переключение в "0" "Zero Voltage"
Автоматика | Контроль, управление и питание | Твердотельные реле |  |  | Однофазное твердотельное реле GDH8028ZD3 | Greegoo | GDH8028ZD3 | GDH 40-120A.pdf |  | GDH4028ZD1(1) | GDH4028ZD1(2) |  | <p> Однофазное твердотельное реле переменного тока GDH8028ZD3 (GREEGOO), 3-32VDC ¦ ~28-280VAC. Серия GDH SSR. Предназначен для бесконтактной коммутации тока нагрузки, обеспечивает отсутствие помех создающихся при включении. Применяется для резистивных (системы управления нагревом, освещением), и индуктивных нагрузок (трансформаторы, электродвигатели). Рекомендуемая резистивная нагрузка не более 60% (ТЭНЫ) от номинального тока реле, индуктивная не более 10%, лампы накаливания не более 8%.</p> <ul> <li> Ток нагрузки: 80А;</li> <li> Входное управляющее напряжение: 3-32VDC;</li> <li> Выходящее напряжение нагрузки: ~28-280VAC;</li> <li> Тип коммутации переключение в &laquo;0&raquo; &laquo;Zero Voltage&raquo;;</li> <li> Индикатор состояния LED;</li> <li> Габариты (ШхВхГ), мм: 45 x 24,5 x 47,5;</li> <li> Монтаж винтами;</li> </ul> <p> <strong>Производство:</strong> Китай</p> | 3-32VDC | ~28-280VAC | 80А | на винты | однофазная | [10 empty] | переключение в "0" "Zero Voltage"
Автоматика | Контроль, управление и питание | Твердотельные реле |  |  | Однофазное твердотельное реле GDH8028ZA2 | Greegoo | GDH8028ZA2 | GDH 40-120A.pdf |  | GDH4028ZD1(1) | GDH4028ZD1(2) |  | <p> Однофазное твердотельное реле переменного тока GDH8028ZA2 (GREEGOO), 90-250VAC ¦ ~28-280VAC. Серия GDH SSR. Предназначен для бесконтактной коммутации тока нагрузки, обеспечивает отсутствие помех создающихся при включении. Применяется для резистивных (системы управления нагревом, освещением), и индуктивных нагрузок (трансформаторы, электродвигатели). Рекомендуемая резистивная нагрузка не более 60% (ТЭНЫ) от номинального тока реле, индуктивная не более 10%, лампы накаливания не более 8%.</p> <ul> <li> Ток нагрузки: 80А;</li> <li> Входное управляющее напряжение: 90-250VAC;</li> <li> Выходящее напряжение нагрузки: ~28-280VAC;</li> <li> Тип коммутации переключение в &laquo;0&raquo; &laquo;Zero Voltage&raquo;;</li> <li> Индикатор состояния LED;</li> <li> Габариты (ШхВхГ), мм: 45 x 24,5 x 47,5;</li> <li> Монтаж винтами;</li> </ul> <p> <strong>Производство:</strong> Китай</p> | 90-250VAC | ~28-280VAC | 80А | на винты | однофазная | [10 empty] | переключение в "0" "Zero Voltage"
Автоматика | Контроль, управление и питание | Твердотельные реле |  |  | Однофазное твердотельное реле GDH8048ZD1 | Greegoo | GDH8048ZD1 | GDH 40-120A.pdf |  | GDH4028ZD1(1) | GDH4028ZD1(2) |  | <p> Однофазное твердотельное реле переменного тока GDH8048ZD1 (GREEGOO), 4-16VDC ¦ ~48-480VAC. Серия GDH SSR. Предназначен для бесконтактной коммутации тока нагрузки, обеспечивает отсутствие помех создающихся при включении. Применяется для резистивных (системы управления нагревом, освещением), и индуктивных нагрузок (трансформаторы, электродвигатели). Рекомендуемая резистивная нагрузка не более 60% (ТЭНЫ) от номинального тока реле, индуктивная не более 10%, лампы накаливания не более 8%.</p> <ul> <li> Ток нагрузки: 80А;</li> <li> Входное управляющее напряжение: 4-16VDC;</li> <li> Выходящее напряжение нагрузки: ~48-480VAC;</li> <li> Тип коммутации переключение в &laquo;0&raquo; &laquo;Zero Voltage&raquo;;</li> <li> Индикатор состояния LED;</li> <li> Габариты (ШхВхГ), мм: 45 x 24,5 x 47,5;</li> <li> Монтаж винтами;</li> </ul> <p> <strong>Производство:</strong> Китай</p> | 4-16VDC | ~48-480VAC | 80А | на винты | однофазная | [10 empty] | переключение в "0" "Zero Voltage"
Автоматика | Контроль, управление и питание | Твердотельные реле |  |  | Однофазное твердотельное реле GDH8048ZD3 | Greegoo | GDH8048ZD3 | GDH 40-120A.pdf |  | GDH4028ZD1(1) | GDH4028ZD1(2) |  | <p> Однофазное твердотельное реле переменного тока GDH8048ZD3 (GREEGOO), 3-32VDC ¦ ~48-480VAC. Серия GDH SSR. Предназначен для бесконтактной коммутации тока нагрузки, обеспечивает отсутствие помех создающихся при включении. Применяется для резистивных (системы управления нагревом, освещением), и индуктивных нагрузок (трансформаторы, электродвигатели). Рекомендуемая резистивная нагрузка не более 60% (ТЭНЫ) от номинального тока реле, индуктивная не более 10%, лампы накаливания не более 8%.</p> <ul> <li> Ток нагрузки: 80А;</li> <li> Входное управляющее напряжение: 3-32VDC;</li> <li> Выходящее напряжение нагрузки: ~48-480VAC;</li> <li> Тип коммутации переключение в &laquo;0&raquo; &laquo;Zero Voltage&raquo;;</li> <li> Индикатор состояния LED;</li> <li> Габариты (ШхВхГ), мм: 45 x 24,5 x 47,5;</li> <li> Монтаж винтами;</li> </ul> <p> <strong>Производство:</strong> Китай</p> | 3-32VDC | ~48-480VAC | 80А | на винты | однофазная | [10 empty] | переключение в "0" "Zero Voltage"
Автоматика | Контроль, управление и питание | Твердотельные реле |  |  | Однофазное твердотельное реле GDH8048ZA2 | Greegoo | GDH8048ZA2 | GDH 40-120A.pdf |  | GDH4028ZD1(1) | GDH4028ZD1(2) |  | <p> Однофазное твердотельное реле переменного тока GDH8048ZA2 (GREEGOO), 90-250VAC ¦ ~48-480VAC. Серия GDH SSR. Предназначен для бесконтактной коммутации тока нагрузки, обеспечивает отсутствие помех создающихся при включении. Применяется для резистивных (системы управления нагревом, освещением), и индуктивных нагрузок (трансформаторы, электродвигатели). Рекомендуемая резистивная нагрузка не более 60% (ТЭНЫ) от номинального тока реле, индуктивная не более 10%, лампы накаливания не более 8%.</p> <ul> <li> Ток нагрузки: 80А;</li> <li> Входное управляющее напряжение: 90-250VAC;</li> <li> Выходящее напряжение нагрузки: ~48-480VAC;</li> <li> Тип коммутации переключение в &laquo;0&raquo; &laquo;Zero Voltage&raquo;;</li> <li> Индикатор состояния LED;</li> <li> Габариты (ШхВхГ), мм: 45 x 24,5 x 47,5;</li> <li> Монтаж винтами;</li> </ul> <p> <strong>Производство:</strong> Китай</p> | 90-250VAC | ~48-480VAC | 80А | на винты | однофазная | [10 empty] | переключение в "0" "Zero Voltage"
Автоматика | Контроль, управление и питание | Твердотельные реле |  |  | Однофазное твердотельное реле GDH10028ZD1 | Greegoo | GDH10028ZD1 | GDH 40-120A.pdf |  | GDH4028ZD1(1) | GDH4028ZD1(2) |  | <p> Однофазное твердотельное реле переменного тока GDH10028ZD1 (GREEGOO), 4-16VDC ¦ ~28-280VAC. Серия GDH SSR. Предназначен для бесконтактной коммутации тока нагрузки, обеспечивает отсутствие помех создающихся при включении. Применяется для резистивных (системы управления нагревом, освещением), и индуктивных нагрузок (трансформаторы, электродвигатели). Рекомендуемая резистивная нагрузка не более 60% (ТЭНЫ) от номинального тока реле, индуктивная не более 10%, лампы накаливания не более 8%.</p> <ul> <li> Ток нагрузки: 100А;</li> <li> Входное управляющее напряжение: 4-16VDC;</li> <li> Выходящее напряжение нагрузки: ~28-280VAC;</li> <li> Тип коммутации переключение в &laquo;0&raquo; &laquo;Zero Voltage&raquo;;</li> <li> Индикатор состояния LED;</li> <li> Габариты (ШхВхГ), мм: 45 x 24,5 x 47,5;</li> <li> Монтаж винтами;</li> </ul> <p> <strong>Производство:</strong> Китай</p> | 4-16VDC | ~28-280VAC | 100А | на винты | однофазная | [10 empty] | переключение в "0" "Zero Voltage"
Автоматика | Контроль, управление и питание | Твердотельные реле |  |  | Однофазное твердотельное реле GDH10028ZD3 | Greegoo | GDH10028ZD3 | GDH 40-120A.pdf |  | GDH4028ZD1(1) | GDH4028ZD1(2) |  | <p> Однофазное твердотельное реле переменного тока GDH10028ZD3 (GREEGOO), 3-32VDC ¦ ~28-280VAC. Серия GDH SSR. Предназначен для бесконтактной коммутации тока нагрузки, обеспечивает отсутствие помех создающихся при включении. Применяется для резистивных (системы управления нагревом, освещением), и индуктивных нагрузок (трансформаторы, электродвигатели). Рекомендуемая резистивная нагрузка не более 60% (ТЭНЫ) от номинального тока реле, индуктивная не более 10%, лампы накаливания не более 8%.</p> <ul> <li> Ток нагрузки: 100А;</li> <li> Входное управляющее напряжение: 3-32VDC;</li> <li> Выходящее напряжение нагрузки: ~28-280VAC;</li> <li> Тип коммутации переключение в &laquo;0&raquo; &laquo;Zero Voltage&raquo;;</li> <li> Индикатор состояния LED;</li> <li> Габариты (ШхВхГ), мм: 45 x 24,5 x 47,5;</li> <li> Монтаж винтами;</li> </ul> <p> <strong>Производство:</strong> Китай</p> | 3-32VDC | ~28-280VAC | 100А | на винты | однофазная | [10 empty] | переключение в "0" "Zero Voltage"
Автоматика | Контроль, управление и питание | Твердотельные реле |  |  | Однофазное твердотельное реле GDH10028ZA2 | Greegoo | GDH10028ZA2 | GDH 40-120A.pdf |  | GDH4028ZD1(1) | GDH4028ZD1(2) |  | <p> Однофазное твердотельное реле переменного тока GDH10028ZA2 (GREEGOO), 90-250VAC ¦ ~28-280VAC. Серия GDH SSR. Предназначен для бесконтактной коммутации тока нагрузки, обеспечивает отсутствие помех создающихся при включении. Применяется для резистивных (системы управления нагревом, освещением), и индуктивных нагрузок (трансформаторы, электродвигатели). Рекомендуемая резистивная нагрузка не более 60% (ТЭНЫ) от номинального тока реле, индуктивная не более 10%, лампы накаливания не более 8%.</p> <ul> <li> Ток нагрузки: 100А;</li> <li> Входное управляющее напряжение: 90-250VAC;</li> <li> Выходящее напряжение нагрузки: ~28-280VAC;</li> <li> Тип коммутации переключение в &laquo;0&raquo; &laquo;Zero Voltage&raquo;;</li> <li> Индикатор состояния LED;</li> <li> Габариты (ШхВхГ), мм: 45 x 24,5 x 47,5;</li> <li> Монтаж винтами;</li> </ul> <p> <strong>Производство:</strong> Китай</p> | 90-250VAC | ~28-280VAC | 100А | на винты | однофазная | [10 empty] | переключение в "0" "Zero Voltage"
Автоматика | Контроль, управление и питание | Твердотельные реле |  |  | Однофазное твердотельное реле GDH10048ZD1 | Greegoo | GDH10048ZD1 | GDH 40-120A.pdf |  | GDH4028ZD1(1) | GDH4028ZD1(2) |  | <p> Однофазное твердотельное реле переменного тока GDH10048ZD1 (GREEGOO), 4-16VDC ¦ ~48-480VAC. Серия GDH SSR. Предназначен для бесконтактной коммутации тока нагрузки, обеспечивает отсутствие помех создающихся при включении. Применяется для резистивных (системы управления нагревом, освещением), и индуктивных нагрузок (трансформаторы, электродвигатели). Рекомендуемая резистивная нагрузка не более 60% (ТЭНЫ) от номинального тока реле, индуктивная не более 10%, лампы накаливания не более 8%.</p> <ul> <li> Ток нагрузки: 100А;</li> <li> Входное управляющее напряжение: 4-16VDC;</li> <li> Выходящее напряжение нагрузки: ~48-480VAC;</li> <li> Тип коммутации переключение в &laquo;0&raquo; &laquo;Zero Voltage&raquo;;</li> <li> Индикатор состояния LED;</li> <li> Габариты (ШхВхГ), мм: 45 x 24,5 x 47,5;</li> <li> Монтаж винтами;</li> </ul> <p> <strong>Производство:</strong> Китай</p> | 4-16VDC | ~48-480VAC | 100А | на винты | однофазная | [10 empty] | переключение в "0" "Zero Voltage"
Автоматика | Контроль, управление и питание | Твердотельные реле |  |  | Однофазное твердотельное реле GDH10048ZD3 | Greegoo | GDH10048ZD3 | GDH 40-120A.pdf |  | GDH4028ZD1(1) | GDH4028ZD1(2) |  | <p> Однофазное твердотельное реле переменного тока GDH10048ZD3 (GREEGOO), 3-32VDC ¦ ~48-480VAC. Серия GDH SSR. Предназначен для бесконтактной коммутации тока нагрузки, обеспечивает отсутствие помех создающихся при включении. Применяется для резистивных (системы управления нагревом, освещением), и индуктивных нагрузок (трансформаторы, электродвигатели). Рекомендуемая резистивная нагрузка не более 60% (ТЭНЫ) от номинального тока реле, индуктивная не более 10%, лампы накаливания не более 8%.</p> <ul> <li> Ток нагрузки: 100А;</li> <li> Входное управляющее напряжение: 3-32VDC;</li> <li> Выходящее напряжение нагрузки: ~48-480VAC;</li> <li> Тип коммутации переключение в &laquo;0&raquo; &laquo;Zero Voltage&raquo;;</li> <li> Индикатор состояния LED;</li> <li> Габариты (ШхВхГ), мм: 45 x 24,5 x 47,5;</li> <li> Монтаж винтами;</li> </ul> <p> <strong>Производство:</strong> Китай</p> | 3-32VDC | ~48-480VAC | 100А | на винты | однофазная | [10 empty] | переключение в "0" "Zero Voltage"
Автоматика | Контроль, управление и питание | Твердотельные реле |  |  | Однофазное твердотельное реле GDH10048ZA2 | Greegoo | GDH10048ZA2 | GDH 40-120A.pdf |  | GDH4028ZD1(1) | GDH4028ZD1(2) |  | <p> Однофазное твердотельное реле переменного тока GDH10048ZA2 (GREEGOO), 90-250VAC ¦ ~48-480VAC. Серия GDH SSR. Предназначен для бесконтактной коммутации тока нагрузки, обеспечивает отсутствие помех создающихся при включении. Применяется для резистивных (системы управления нагревом, освещением), и индуктивных нагрузок (трансформаторы, электродвигатели). Рекомендуемая резистивная нагрузка не более 60% (ТЭНЫ) от номинального тока реле, индуктивная не более 10%, лампы накаливания не более 8%.</p> <ul> <li> Ток нагрузки: 100А;</li> <li> Входное управляющее напряжение: 90-250VAC;</li> <li> Выходящее напряжение нагрузки: ~48-480VAC;</li> <li> Тип коммутации переключение в &laquo;0&raquo; &laquo;Zero Voltage&raquo;;</li> <li> Индикатор состояния LED;</li> <li> Габариты (ШхВхГ), мм: 45 x 24,5 x 47,5;</li> <li> Монтаж винтами;</li> </ul> <p> <strong>Производство:</strong> Китай</p> | 90-250VAC | ~48-480VAC | 100А | на винты | однофазная | [10 empty] | переключение в "0" "Zero Voltage"
Автоматика | Контроль, управление и питание | Твердотельные реле |  |  | Однофазное твердотельное реле GDH12028ZD1 | Greegoo | GDH12028ZD1 | GDH 40-120A.pdf |  | GDH4028ZD1(1) | GDH4028ZD1(2) |  | <p> Однофазное твердотельное реле переменного тока GDH12028ZD1 (GREEGOO), 4-16VDC ¦ ~28-280VAC. Серия GDH SSR. Предназначен для бесконтактной коммутации тока нагрузки, обеспечивает отсутствие помех создающихся при включении. Применяется для резистивных (системы управления нагревом, освещением), и индуктивных нагрузок (трансформаторы, электродвигатели). Рекомендуемая резистивная нагрузка не более 60% (ТЭНЫ) от номинального тока реле, индуктивная не более 10%, лампы накаливания не более 8%.</p> <ul> <li> Ток нагрузки: 120А;</li> <li> Входное управляющее напряжение: 4-16VDC;</li> <li> Выходящее напряжение нагрузки: ~28-280VAC;</li> <li> Тип коммутации переключение в &laquo;0&raquo; &laquo;Zero Voltage&raquo;;</li> <li> Индикатор состояния LED;</li> <li> Габариты (ШхВхГ), мм: 45 x 24,5 x 47,5;</li> <li> Монтаж винтами;</li> </ul> <p> <strong>Производство:</strong> Китай</p> | 4-16VDC | ~28-280VAC | 120А | на винты | однофазная | [10 empty] | переключение в "0" "Zero Voltage"
Автоматика | Контроль, управление и питание | Твердотельные реле |  |  | Однофазное твердотельное реле GDH12028ZD3 | Greegoo | GDH12028ZD3 | GDH 40-120A.pdf |  | GDH4028ZD1(1) | GDH4028ZD1(2) |  | <p> Однофазное твердотельное реле переменного тока GDH12028ZD3 (GREEGOO), 3-32VDC ¦ ~28-280VAC. Серия GDH SSR. Предназначен для бесконтактной коммутации тока нагрузки, обеспечивает отсутствие помех создающихся при включении. Применяется для резистивных (системы управления нагревом, освещением), и индуктивных нагрузок (трансформаторы, электродвигатели). Рекомендуемая резистивная нагрузка не более 60% (ТЭНЫ) от номинального тока реле, индуктивная не более 10%, лампы накаливания не более 8%.</p> <ul> <li> Ток нагрузки: 120А;</li> <li> Входное управляющее напряжение: 3-32VDC;</li> <li> Выходящее напряжение нагрузки: ~28-280VAC;</li> <li> Тип коммутации переключение в &laquo;0&raquo; &laquo;Zero Voltage&raquo;;</li> <li> Индикатор состояния LED;</li> <li> Габариты (ШхВхГ), мм: 45 x 24,5 x 47,5;</li> <li> Монтаж винтами;</li> </ul> <p> <strong>Производство:</strong> Китай</p> | 3-32VDC | ~28-280VAC | 120А | на винты | однофазная | [10 empty] | переключение в "0" "Zero Voltage"
Автоматика | Контроль, управление и питание | Твердотельные реле |  |  | Однофазное твердотельное реле GDH12028ZA2 | Greegoo | GDH12028ZA2 | GDH 40-120A.pdf |  | GDH4028ZD1(1) | GDH4028ZD1(2) |  | <p> Однофазное твердотельное реле переменного тока GDH12028ZA2 (GREEGOO), 90-250VAC ¦ ~28-280VAC. Серия GDH SSR. Предназначен для бесконтактной коммутации тока нагрузки, обеспечивает отсутствие помех создающихся при включении. Применяется для резистивных (системы управления нагревом, освещением), и индуктивных нагрузок (трансформаторы, электродвигатели). Рекомендуемая резистивная нагрузка не более 60% (ТЭНЫ) от номинального тока реле, индуктивная не более 10%, лампы накаливания не более 8%.</p> <ul> <li> Ток нагрузки: 120А;</li> <li> Входное управляющее напряжение: 90-250VAC;</li> <li> Выходящее напряжение нагрузки: ~28-280VAC;</li> <li> Тип коммутации переключение в &laquo;0&raquo; &laquo;Zero Voltage&raquo;;</li> <li> Индикатор состояния LED;</li> <li> Габариты (ШхВхГ), мм: 45 x 24,5 x 47,5;</li> <li> Монтаж винтами;</li> </ul> <p> <strong>Производство:</strong> Китай</p> | 90-250VAC | ~28-280VAC | 120А | на винты | однофазная | [10 empty] | переключение в "0" "Zero Voltage"
Автоматика | Контроль, управление и питание | Твердотельные реле |  |  | Однофазное твердотельное реле GDH12048ZD1 | Greegoo | GDH12048ZD1 | GDH 40-120A.pdf |  | GDH4028ZD1(1) | GDH4028ZD1(2) |  | <p> Однофазное твердотельное реле переменного тока GDH12048ZD1 (GREEGOO), 4-16VDC ¦ ~48-480VAC. Серия GDH SSR. Предназначен для бесконтактной коммутации тока нагрузки, обеспечивает отсутствие помех создающихся при включении. Применяется для резистивных (системы управления нагревом, освещением), и индуктивных нагрузок (трансформаторы, электродвигатели). Рекомендуемая резистивная нагрузка не более 60% (ТЭНЫ) от номинального тока реле, индуктивная не более 10%, лампы накаливания не более 8%.</p> <ul> <li> Ток нагрузки: 120А;</li> <li> Входное управляющее напряжение: 4-16VDC;</li> <li> Выходящее напряжение нагрузки: ~48-480VAC;</li> <li> Тип коммутации переключение в &laquo;0&raquo; &laquo;Zero Voltage&raquo;;</li> <li> Индикатор состояния LED;</li> <li> Габариты (ШхВхГ), мм: 45 x 24,5 x 47,5;</li> <li> Монтаж винтами;</li> </ul> <p> <strong>Производство:</strong> Китай</p> | 4-16VDC | ~48-480VAC | 120А | на винты | однофазная | [10 empty] | переключение в "0" "Zero Voltage"
Автоматика | Контроль, управление и питание | Твердотельные реле |  |  | Однофазное твердотельное реле GDH12048ZD3 | Greegoo | GDH12048ZD3 | GDH 40-120A.pdf |  | GDH4028ZD1(1) | GDH4028ZD1(2) |  | <p> Однофазное твердотельное реле переменного тока GDH12048ZD3 (GREEGOO), 3-32VDC ¦ ~48-480VAC. Серия GDH SSR. Предназначен для бесконтактной коммутации тока нагрузки, обеспечивает отсутствие помех создающихся при включении. Применяется для резистивных (системы управления нагревом, освещением), и индуктивных нагрузок (трансформаторы, электродвигатели). Рекомендуемая резистивная нагрузка не более 60% (ТЭНЫ) от номинального тока реле, индуктивная не более 10%, лампы накаливания не более 8%.</p> <ul> <li> Ток нагрузки: 120А;</li> <li> Входное управляющее напряжение: 3-32VDC;</li> <li> Выходящее напряжение нагрузки: ~48-480VAC;</li> <li> Тип коммутации переключение в &laquo;0&raquo; &laquo;Zero Voltage&raquo;;</li> <li> Индикатор состояния LED;</li> <li> Габариты (ШхВхГ), мм: 45 x 24,5 x 47,5;</li> <li> Монтаж винтами;</li> </ul> <p> <strong>Производство:</strong> Китай</p> | 3-32VDC | ~48-480VAC | 120А | на винты | однофазная | [10 empty] | переключение в "0" "Zero Voltage"
Автоматика | Контроль, управление и питание | Твердотельные реле |  |  | Однофазное твердотельное реле GDH12048ZA2 | Greegoo | GDH12048ZA2 | GDH 40-120A.pdf |  | GDH4028ZD1(1) | GDH4028ZD1(2) |  | <p> Однофазное твердотельное реле переменного тока GDH12048ZA2 (GREEGOO), 90-250VAC ¦ ~48-480VAC. Серия GDH SSR. Предназначен для бесконтактной коммутации тока нагрузки, обеспечивает отсутствие помех создающихся при включении. Применяется для резистивных (системы управления нагревом, освещением), и индуктивных нагрузок (трансформаторы, электродвигатели). Рекомендуемая резистивная нагрузка не более 60% (ТЭНЫ) от номинального тока реле, индуктивная не более 10%, лампы накаливания не более 8%.</p> <ul> <li> Ток нагрузки: 120А;</li> <li> Входное управляющее напряжение: 90-250VAC;</li> <li> Выходящее напряжение нагрузки: ~48-480VAC;</li> <li> Тип коммутации переключение в &laquo;0&raquo; &laquo;Zero Voltage&raquo;;</li> <li> Индикатор состояния LED;</li> <li> Габариты (ШхВхГ), мм: 45 x 24,5 x 47,5;</li> <li> Монтаж винтами;</li> </ul> <p> <strong>Производство:</strong> Китай</p> | 90-250VAC | ~48-480VAC | 120А | на винты | однофазная | [10 empty] | переключение в "0" "Zero Voltage"
Автоматика | Контроль, управление и питание | Твердотельные реле |  |  | Однофазное твердотельное реле GDH45028ZD1 | Greegoo | GDH45028ZD1 | GDH 450-550A.pdf |  | GDH55028ZD1(1) |  |  | <p> Однофазное твердотельное реле переменного тока GDH45028ZD1 (GREEGOO), 4-16VDC ¦ ~28-280VAC. Серия GDH SSR. Предназначен для бесконтактной коммутации тока нагрузки, обеспечивает отсутствие помех создающихся при включении. Применяется для резистивных (системы управления нагревом, освещением), и индуктивных нагрузок (трансформаторы, электродвигатели). Рекомендуемая резистивная нагрузка не более 60% (ТЭНЫ) от номинального тока реле, индуктивная не более 10%, лампы накаливания не более 8%.</p> <ul> <li> Ток нагрузки: 450А;</li> <li> Входное управляющее напряжение: 4-16VDC;</li> <li> Выходящее напряжение нагрузки: ~28-280VAC;</li> <li> Тип коммутации переключение в &laquo;0&raquo; &laquo;Zero Voltage&raquo;;</li> <li> Индикатор состояния LED;</li> <li> Габариты (ШхВхГ), мм: 126 x 66 x 63;</li> <li> Монтаж винтами;</li> </ul> <p> <strong>Производство:</strong> Китай</p> | 4-16VDC | ~28-280VAC | 450А | на винты | однофазная | [10 empty] | переключение в "0" "Zero Voltage"
Автоматика | Контроль, управление и питание | Твердотельные реле |  |  | Однофазное твердотельное реле GDH45028ZD3 | Greegoo | GDH45028ZD3 | GDH 450-550A.pdf |  | GDH55028ZD1(1) |  |  | <p> Однофазное твердотельное реле переменного тока GDH45028ZD3 (GREEGOO), 3-32VDC ¦ ~28-280VAC. Серия GDH SSR. Предназначен для бесконтактной коммутации тока нагрузки, обеспечивает отсутствие помех создающихся при включении. Применяется для резистивных (системы управления нагревом, освещением), и индуктивных нагрузок (трансформаторы, электродвигатели). Рекомендуемая резистивная нагрузка не более 60% (ТЭНЫ) от номинального тока реле, индуктивная не более 10%, лампы накаливания не более 8%.</p> <ul> <li> Ток нагрузки: 450А;</li> <li> Входное управляющее напряжение: 3-32VDC;</li> <li> Выходящее напряжение нагрузки: ~28-280VAC;</li> <li> Тип коммутации переключение в &laquo;0&raquo; &laquo;Zero Voltage&raquo;;</li> <li> Индикатор состояния LED;</li> <li> Габариты (ШхВхГ), мм: 126 x 66 x 63;</li> <li> Монтаж винтами;</li> </ul> <p> <strong>Производство:</strong> Китай</p> | 3-32VDC | ~28-280VAC | 450А | на винты | однофазная | [10 empty] | переключение в "0" "Zero Voltage"
Автоматика | Контроль, управление и питание | Твердотельные реле |  |  | Однофазное твердотельное реле GDH45028ZA2 | Greegoo | GDH45028ZA2 | GDH 450-550A.pdf |  | GDH55028ZD1(1) |  |  | <p> Однофазное твердотельное реле переменного тока GDH45028ZA2 (GREEGOO), 90-250VAC ¦ ~28-280VAC. Серия GDH SSR. Предназначен для бесконтактной коммутации тока нагрузки, обеспечивает отсутствие помех создающихся при включении. Применяется для резистивных (системы управления нагревом, освещением), и индуктивных нагрузок (трансформаторы, электродвигатели). Рекомендуемая резистивная нагрузка не более 60% (ТЭНЫ) от номинального тока реле, индуктивная не более 10%, лампы накаливания не более 8%.</p> <ul> <li> Ток нагрузки: 450А;</li> <li> Входное управляющее напряжение: 90-250VAC;</li> <li> Выходящее напряжение нагрузки: ~28-280VAC;</li> <li> Тип коммутации переключение в &laquo;0&raquo; &laquo;Zero Voltage&raquo;;</li> <li> Индикатор состояния LED;</li> <li> Габариты (ШхВхГ), мм: 126 x 66 x 63;</li> <li> Монтаж винтами;</li> </ul> <p> <strong>Производство:</strong> Китай</p> | 90-250VAC | ~28-280VAC | 450А | на винты | однофазная | [10 empty] | переключение в "0" "Zero Voltage"
Автоматика | Контроль, управление и питание | Твердотельные реле |  |  | Однофазное твердотельное реле GDH45028RD1 | Greegoo | GDH45028RD1 | GDH 450-550A.pdf |  | GDH55028ZD1(1) |  |  | <p> Однофазное твердотельное реле переменного тока GDH45028RD1 (GREEGOO), 4-16VDC ¦ ~28-280VAC. Серия GDH SSR. Предназначен для бесконтактной коммутации тока нагрузки, обеспечивает отсутствие помех создающихся при включении. Применяется для резистивных (системы управления нагревом, освещением), и индуктивных нагрузок (трансформаторы, электродвигатели). Рекомендуемая резистивная нагрузка не более 60% (ТЭНЫ) от номинального тока реле, индуктивная не более 10%, лампы накаливания не более 8%.</p> <ul> <li> Ток нагрузки: 450А;</li> <li> Входное управляющее напряжение: 4-16VDC;</li> <li> Выходящее напряжение нагрузки: ~28-280VAC;</li> <li> Тип коммутации случайное переключение &quot;Random Switching&quot;;</li> <li> Индикатор состояния LED;</li> <li> Габариты (ШхВхГ), мм: 126 x 66 x 63;</li> <li> Монтаж винтами;</li> </ul> <p> <strong>Производство:</strong> Китай</p> | 4-16VDC | ~28-280VAC | 450А | на винты | однофазная | [10 empty] | случайное переключение "Random Switching"
Автоматика | Контроль, управление и питание | Твердотельные реле |  |  | Однофазное твердотельное реле GDH45028RD3 | Greegoo | GDH45028RD3 | GDH 450-550A.pdf |  | GDH55028ZD1(1) |  |  | <p> Однофазное твердотельное реле переменного тока GDH45028RD3 (GREEGOO), 3-32VDC ¦ ~28-280VAC. Серия GDH SSR. Предназначен для бесконтактной коммутации тока нагрузки, обеспечивает отсутствие помех создающихся при включении. Применяется для резистивных (системы управления нагревом, освещением), и индуктивных нагрузок (трансформаторы, электродвигатели). Рекомендуемая резистивная нагрузка не более 60% (ТЭНЫ) от номинального тока реле, индуктивная не более 10%, лампы накаливания не более 8%.</p> <ul> <li> Ток нагрузки: 450А;</li> <li> Входное управляющее напряжение: 3-32VDC;</li> <li> Выходящее напряжение нагрузки: ~28-280VAC;</li> <li> Тип коммутации случайное переключение &quot;Random Switching&quot;;</li> <li> Индикатор состояния LED;</li> <li> Габариты (ШхВхГ), мм: 126 x 66 x 63;</li> <li> Монтаж винтами;</li> </ul> <p> <strong>Производство:</strong> Китай</p> | 3-32VDC | ~28-280VAC | 450А | на винты | однофазная | [10 empty] | случайное переключение "Random Switching"
Автоматика | Контроль, управление и питание | Твердотельные реле |  |  | Однофазное твердотельное реле GDH45028RA2 | Greegoo | GDH45028RA2 | GDH 450-550A.pdf |  | GDH55028ZD1(1) |  |  | <p> Однофазное твердотельное реле переменного тока GDH45028RA2 (GREEGOO), 90-250VAC ¦ ~28-280VAC. Серия GDH SSR. Предназначен для бесконтактной коммутации тока нагрузки, обеспечивает отсутствие помех создающихся при включении. Применяется для резистивных (системы управления нагревом, освещением), и индуктивных нагрузок (трансформаторы, электродвигатели). Рекомендуемая резистивная нагрузка не более 60% (ТЭНЫ) от номинального тока реле, индуктивная не более 10%, лампы накаливания не более 8%.</p> <ul> <li> Ток нагрузки: 450А;</li> <li> Входное управляющее напряжение: 90-250VAC;</li> <li> Выходящее напряжение нагрузки: ~28-280VAC;</li> <li> Тип коммутации случайное переключение &quot;Random Switching&quot;;</li> <li> Индикатор состояния LED;</li> <li> Габариты (ШхВхГ), мм: 126 x 66 x 63;</li> <li> Монтаж винтами;</li> </ul> <p> <strong>Производство:</strong> Китай</p> | 90-250VAC | ~28-280VAC | 450А | на винты | однофазная | [10 empty] | случайное переключение "Random Switching"
Автоматика | Контроль, управление и питание | Твердотельные реле |  |  | Однофазное твердотельное реле GDH45048ZD1 | Greegoo | GDH45048ZD1 | GDH 450-550A.pdf |  | GDH55028ZD1(1) |  |  | <p> Однофазное твердотельное реле переменного тока GDH45048ZD1 (GREEGOO), 4-16VDC ¦ ~48-480VAC. Серия GDH SSR. Предназначен для бесконтактной коммутации тока нагрузки, обеспечивает отсутствие помех создающихся при включении. Применяется для резистивных (системы управления нагревом, освещением), и индуктивных нагрузок (трансформаторы, электродвигатели). Рекомендуемая резистивная нагрузка не более 60% (ТЭНЫ) от номинального тока реле, индуктивная не более 10%, лампы накаливания не более 8%.</p> <ul> <li> Ток нагрузки: 450А;</li> <li> Входное управляющее напряжение: 4-16VDC;</li> <li> Выходящее напряжение нагрузки: ~48-480VAC;</li> <li> Тип коммутации переключение в &laquo;0&raquo; &laquo;Zero Voltage&raquo;;</li> <li> Индикатор состояния LED;</li> <li> Габариты (ШхВхГ), мм: 126 x 66 x 63;</li> <li> Монтаж винтами;</li> </ul> <p> <strong>Производство:</strong> Китай</p> | 4-16VDC | ~48-480VAC | 450А | на винты | однофазная | [10 empty] | переключение в "0" "Zero Voltage"
Автоматика | Контроль, управление и питание | Твердотельные реле |  |  | Однофазное твердотельное реле GDH45048ZD3 | Greegoo | GDH45048ZD3 | GDH 450-550A.pdf |  | GDH55028ZD1(1) |  |  | <p> Однофазное твердотельное реле переменного тока GDH45048ZD3 (GREEGOO), 3-32VDC ¦ ~48-480VAC. Серия GDH SSR. Предназначен для бесконтактной коммутации тока нагрузки, обеспечивает отсутствие помех создающихся при включении. Применяется для резистивных (системы управления нагревом, освещением), и индуктивных нагрузок (трансформаторы, электродвигатели). Рекомендуемая резистивная нагрузка не более 60% (ТЭНЫ) от номинального тока реле, индуктивная не более 10%, лампы накаливания не более 8%.</p> <ul> <li> Ток нагрузки: 450А;</li> <li> Входное управляющее напряжение: 3-32VDC;</li> <li> Выходящее напряжение нагрузки: ~48-480VAC;</li> <li> Тип коммутации переключение в &laquo;0&raquo; &laquo;Zero Voltage&raquo;;</li> <li> Индикатор состояния LED;</li> <li> Габариты (ШхВхГ), мм: 126 x 66 x 63;</li> <li> Монтаж винтами;</li> </ul> <p> <strong>Производство:</strong> Китай</p> | 3-32VDC | ~48-480VAC | 450А | на винты | однофазная | [10 empty] | переключение в "0" "Zero Voltage"
Автоматика | Контроль, управление и питание | Твердотельные реле |  |  | Однофазное твердотельное реле GDH45048ZA2 | Greegoo | GDH45048ZA2 | GDH 450-550A.pdf |  | GDH55028ZD1(1) |  |  | <p> Однофазное твердотельное реле переменного тока GDH45048ZA2 (GREEGOO), 90-250VAC ¦ ~48-480VAC. Серия GDH SSR. Предназначен для бесконтактной коммутации тока нагрузки, обеспечивает отсутствие помех создающихся при включении. Применяется для резистивных (системы управления нагревом, освещением), и индуктивных нагрузок (трансформаторы, электродвигатели). Рекомендуемая резистивная нагрузка не более 60% (ТЭНЫ) от номинального тока реле, индуктивная не более 10%, лампы накаливания не более 8%.</p> <ul> <li> Ток нагрузки: 450А;</li> <li> Входное управляющее напряжение: 90-250VAC;</li> <li> Выходящее напряжение нагрузки: ~48-480VAC;</li> <li> Тип коммутации переключение в &laquo;0&raquo; &laquo;Zero Voltage&raquo;;</li> <li> Индикатор состояния LED;</li> <li> Габариты (ШхВхГ), мм: 126 x 66 x 63;</li> <li> Монтаж винтами;</li> </ul> <p> <strong>Производство:</strong> Китай</p> | 90-250VAC | ~48-480VAC | 450А | на винты | однофазная | [10 empty] | переключение в "0" "Zero Voltage"
Автоматика | Контроль, управление и питание | Твердотельные реле |  |  | Однофазное твердотельное реле GDH45048RD1 | Greegoo | GDH45048RD1 | GDH 450-550A.pdf |  | GDH55028ZD1(1) |  |  | <p> Однофазное твердотельное реле переменного тока GDH45048RD1 (GREEGOO), 4-16VDC ¦ ~48-480VAC. Серия GDH SSR. Предназначен для бесконтактной коммутации тока нагрузки, обеспечивает отсутствие помех создающихся при включении. Применяется для резистивных (системы управления нагревом, освещением), и индуктивных нагрузок (трансформаторы, электродвигатели). Рекомендуемая резистивная нагрузка не более 60% (ТЭНЫ) от номинального тока реле, индуктивная не более 10%, лампы накаливания не более 8%.</p> <ul> <li> Ток нагрузки: 450А;</li> <li> Входное управляющее напряжение: 4-16VDC;</li> <li> Выходящее напряжение нагрузки: ~48-480VAC;</li> <li> Тип коммутации случайное переключение &quot;Random Switching&quot;;</li> <li> Индикатор состояния LED;</li> <li> Габариты (ШхВхГ), мм: 126 x 66 x 63;</li> <li> Монтаж винтами;</li> </ul> <p> <strong>Производство:</strong> Китай</p> | 4-16VDC | ~48-480VAC | 450А | на винты | однофазная | [10 empty] | случайное переключение "Random Switching"
Автоматика | Контроль, управление и питание | Твердотельные реле |  |  | Однофазное твердотельное реле GDH45048RD3 | Greegoo | GDH45048RD3 | GDH 450-550A.pdf |  | GDH55028ZD1(1) |  |  | <p> Однофазное твердотельное реле переменного тока GDH45048RD3 (GREEGOO), 3-32VDC ¦ ~48-480VAC. Серия GDH SSR. Предназначен для бесконтактной коммутации тока нагрузки, обеспечивает отсутствие помех создающихся при включении. Применяется для резистивных (системы управления нагревом, освещением), и индуктивных нагрузок (трансформаторы, электродвигатели). Рекомендуемая резистивная нагрузка не более 60% (ТЭНЫ) от номинального тока реле, индуктивная не более 10%, лампы накаливания не более 8%.</p> <ul> <li> Ток нагрузки: 450А;</li> <li> Входное управляющее напряжение: 3-32VDC;</li> <li> Выходящее напряжение нагрузки: ~48-480VAC;</li> <li> Тип коммутации случайное переключение &quot;Random Switching&quot;;</li> <li> Индикатор состояния LED;</li> <li> Габариты (ШхВхГ), мм: 126 x 66 x 63;</li> <li> Монтаж винтами;</li> </ul> <p> <strong>Производство:</strong> Китай</p> | 3-32VDC | ~48-480VAC | 450А | на винты | однофазная | [10 empty] | случайное переключение "Random Switching"
Автоматика | Контроль, управление и питание | Твердотельные реле |  |  | Однофазное твердотельное реле GDH45048RA2 | Greegoo | GDH45048RA2 | GDH 450-550A.pdf |  | GDH55028ZD1(1) |  |  | <p> Однофазное твердотельное реле переменного тока GDH45048RA2 (GREEGOO), 90-250VAC ¦ ~48-480VAC. Серия GDH SSR. Предназначен для бесконтактной коммутации тока нагрузки, обеспечивает отсутствие помех создающихся при включении. Применяется для резистивных (системы управления нагревом, освещением), и индуктивных нагрузок (трансформаторы, электродвигатели). Рекомендуемая резистивная нагрузка не более 60% (ТЭНЫ) от номинального тока реле, индуктивная не более 10%, лампы накаливания не более 8%.</p> <ul> <li> Ток нагрузки: 450А;</li> <li> Входное управляющее напряжение: 90-250VAC;</li> <li> Выходящее напряжение нагрузки: ~48-480VAC;</li> <li> Тип коммутации случайное переключение &quot;Random Switching&quot;;</li> <li> Индикатор состояния LED;</li> <li> Габариты (ШхВхГ), мм: 126 x 66 x 63;</li> <li> Монтаж винтами;</li> </ul> <p> <strong>Производство:</strong> Китай</p> | 90-250VAC | ~48-480VAC | 450А | на винты | однофазная | [10 empty] | случайное переключение "Random Switching"
Автоматика | Контроль, управление и питание | Твердотельные реле |  |  | Однофазное твердотельное реле GDH50028ZD1 | Greegoo | GDH50028ZD1 | GDH 450-550A.pdf |  | GDH55028ZD1(1) |  |  | <p> Однофазное твердотельное реле переменного тока GDH50028ZD1 (GREEGOO), 4-16VDC ¦ ~28-280VAC. Серия GDH SSR. Предназначен для бесконтактной коммутации тока нагрузки, обеспечивает отсутствие помех создающихся при включении. Применяется для резистивных (системы управления нагревом, освещением), и индуктивных нагрузок (трансформаторы, электродвигатели). Рекомендуемая резистивная нагрузка не более 60% (ТЭНЫ) от номинального тока реле, индуктивная не более 10%, лампы накаливания не более 8%.</p> <ul> <li> Ток нагрузки: 500А;</li> <li> Входное управляющее напряжение: 4-16VDC;</li> <li> Выходящее напряжение нагрузки: ~28-280VAC;</li> <li> Тип коммутации переключение в &laquo;0&raquo; &laquo;Zero Voltage&raquo;;</li> <li> Индикатор состояния LED;</li> <li> Габариты (ШхВхГ), мм: 126 x 66 x 63;</li> <li> Монтаж винтами;</li> </ul> <p> <strong>Производство:</strong> Китай</p> | 4-16VDC | ~28-280VAC | 500А | на винты | однофазная | [10 empty] | переключение в "0" "Zero Voltage"
Автоматика | Контроль, управление и питание | Твердотельные реле |  |  | Однофазное твердотельное реле GDH50028ZD3 | Greegoo | GDH50028ZD3 | GDH 450-550A.pdf |  | GDH55028ZD1(1) |  |  | <p> Однофазное твердотельное реле переменного тока GDH50028ZD3 (GREEGOO), 3-32VDC ¦ ~28-280VAC. Серия GDH SSR. Предназначен для бесконтактной коммутации тока нагрузки, обеспечивает отсутствие помех создающихся при включении. Применяется для резистивных (системы управления нагревом, освещением), и индуктивных нагрузок (трансформаторы, электродвигатели). Рекомендуемая резистивная нагрузка не более 60% (ТЭНЫ) от номинального тока реле, индуктивная не более 10%, лампы накаливания не более 8%.</p> <ul> <li> Ток нагрузки: 500А;</li> <li> Входное управляющее напряжение: 3-32VDC;</li> <li> Выходящее напряжение нагрузки: ~28-280VAC;</li> <li> Тип коммутации переключение в &laquo;0&raquo; &laquo;Zero Voltage&raquo;;</li> <li> Индикатор состояния LED;</li> <li> Габариты (ШхВхГ), мм: 126 x 66 x 63;</li> <li> Монтаж винтами;</li> </ul> <p> <strong>Производство:</strong> Китай</p> | 3-32VDC | ~28-280VAC | 500А | на винты | однофазная | [10 empty] | переключение в "0" "Zero Voltage"
Автоматика | Контроль, управление и питание | Твердотельные реле |  |  | Однофазное твердотельное реле GDH50028ZA2 | Greegoo | GDH50028ZA2 | GDH 450-550A.pdf |  | GDH55028ZD1(1) |  |  | <p> Однофазное твердотельное реле переменного тока GDH50028ZA2 (GREEGOO), 90-250VAC ¦ ~28-280VAC. Серия GDH SSR. Предназначен для бесконтактной коммутации тока нагрузки, обеспечивает отсутствие помех создающихся при включении. Применяется для резистивных (системы управления нагревом, освещением), и индуктивных нагрузок (трансформаторы, электродвигатели). Рекомендуемая резистивная нагрузка не более 60% (ТЭНЫ) от номинального тока реле, индуктивная не более 10%, лампы накаливания не более 8%.</p> <ul> <li> Ток нагрузки: 500А;</li> <li> Входное управляющее напряжение: 90-250VAC;</li> <li> Выходящее напряжение нагрузки: ~28-280VAC;</li> <li> Тип коммутации переключение в &laquo;0&raquo; &laquo;Zero Voltage&raquo;;</li> <li> Индикатор состояния LED;</li> <li> Габариты (ШхВхГ), мм: 126 x 66 x 63;</li> <li> Монтаж винтами;</li> </ul> <p> <strong>Производство:</strong> Китай</p> | 90-250VAC | ~28-280VAC | 500А | на винты | однофазная | [10 empty] | переключение в "0" "Zero Voltage"
Автоматика | Контроль, управление и питание | Твердотельные реле |  |  | Однофазное твердотельное реле GDH45028RD1 | Greegoo | GDH50028RD1 | GDH 450-550A.pdf |  | GDH55028ZD1(1) |  |  | <p> Однофазное твердотельное реле переменного тока GDH50028RD1 (GREEGOO), 4-16VDC ¦ ~28-280VAC. Серия GDH SSR. Предназначен для бесконтактной коммутации тока нагрузки, обеспечивает отсутствие помех создающихся при включении. Применяется для резистивных (системы управления нагревом, освещением), и индуктивных нагрузок (трансформаторы, электродвигатели). Рекомендуемая резистивная нагрузка не более 60% (ТЭНЫ) от номинального тока реле, индуктивная не более 10%, лампы накаливания не более 8%.</p> <ul> <li> Ток нагрузки: 500А;</li> <li> Входное управляющее напряжение: 4-16VDC;</li> <li> Выходящее напряжение нагрузки: ~28-280VAC;</li> <li> Тип коммутации случайное переключение &quot;Random Switching&quot;;</li> <li> Индикатор состояния LED;</li> <li> Габариты (ШхВхГ), мм: 126 x 66 x 63;</li> <li> Монтаж винтами;</li> </ul> <p> <strong>Производство:</strong> Китай</p> | 4-16VDC | ~28-280VAC | 500А | на винты | однофазная | [10 empty] | случайное переключение "Random Switching"
Автоматика | Контроль, управление и питание | Твердотельные реле |  |  | Однофазное твердотельное реле GDH50028RD3 | Greegoo | GDH50028RD3 | GDH 450-550A.pdf |  | GDH55028ZD1(1) |  |  | <p> Однофазное твердотельное реле переменного тока GDH50028RD3 (GREEGOO), 3-32VDC ¦ ~28-280VAC. Серия GDH SSR. Предназначен для бесконтактной коммутации тока нагрузки, обеспечивает отсутствие помех создающихся при включении. Применяется для резистивных (системы управления нагревом, освещением), и индуктивных нагрузок (трансформаторы, электродвигатели). Рекомендуемая резистивная нагрузка не более 60% (ТЭНЫ) от номинального тока реле, индуктивная не более 10%, лампы накаливания не более 8%.</p> <ul> <li> Ток нагрузки: 500А;</li> <li> Входное управляющее напряжение: 3-32VDC;</li> <li> Выходящее напряжение нагрузки: ~28-280VAC;</li> <li> Тип коммутации случайное переключение &quot;Random Switching&quot;;</li> <li> Индикатор состояния LED;</li> <li> Габариты (ШхВхГ), мм: 126 x 66 x 63;</li> <li> Монтаж винтами;</li> </ul> <p> <strong>Производство:</strong> Китай</p> | 3-32VDC | ~28-280VAC | 500А | на винты | однофазная | [10 empty] | случайное переключение "Random Switching"
Автоматика | Контроль, управление и питание | Твердотельные реле |  |  | Однофазное твердотельное реле GDH50028RA2 | Greegoo | GDH50028RA2 | GDH 450-550A.pdf |  | GDH55028ZD1(1) |  |  | <p> Однофазное твердотельное реле переменного тока GDH50028RA2 (GREEGOO), 90-250VAC ¦ ~28-280VAC. Серия GDH SSR. Предназначен для бесконтактной коммутации тока нагрузки, обеспечивает отсутствие помех создающихся при включении. Применяется для резистивных (системы управления нагревом, освещением), и индуктивных нагрузок (трансформаторы, электродвигатели). Рекомендуемая резистивная нагрузка не более 60% (ТЭНЫ) от номинального тока реле, индуктивная не более 10%, лампы накаливания не более 8%.</p> <ul> <li> Ток нагрузки: 500А;</li> <li> Входное управляющее напряжение: 90-250VAC;</li> <li> Выходящее напряжение нагрузки: ~28-280VAC;</li> <li> Тип коммутации случайное переключение &quot;Random Switching&quot;;</li> <li> Индикатор состояния LED;</li> <li> Габариты (ШхВхГ), мм: 126 x 66 x 63;</li> <li> Монтаж винтами;</li> </ul> <p> <strong>Производство:</strong> Китай</p> | 90-250VAC | ~28-280VAC | 500А | на винты | однофазная | [10 empty] | случайное переключение "Random Switching"
Автоматика | Контроль, управление и питание | Твердотельные реле |  |  | Однофазное твердотельное реле GDH50048ZD1 | Greegoo | GDH50048ZD1 | GDH 450-550A.pdf |  | GDH55028ZD1(1) |  |  | <p> Однофазное твердотельное реле переменного тока GDH50048ZD1 (GREEGOO), 4-16VDC ¦ ~48-480VAC. Серия GDH SSR. Предназначен для бесконтактной коммутации тока нагрузки, обеспечивает отсутствие помех создающихся при включении. Применяется для резистивных (системы управления нагревом, освещением), и индуктивных нагрузок (трансформаторы, электродвигатели). Рекомендуемая резистивная нагрузка не более 60% (ТЭНЫ) от номинального тока реле, индуктивная не более 10%, лампы накаливания не более 8%.</p> <ul> <li> Ток нагрузки: 500А;</li> <li> Входное управляющее напряжение: 4-16VDC;</li> <li> Выходящее напряжение нагрузки: ~48-480VAC;</li> <li> Тип коммутации переключение в &laquo;0&raquo; &laquo;Zero Voltage&raquo;;</li> <li> Индикатор состояния LED;</li> <li> Габариты (ШхВхГ), мм: 126 x 66 x 63;</li> <li> Монтаж винтами;</li> </ul> <p> <strong>Производство:</strong> Китай</p> | 4-16VDC | ~48-480VAC | 500А | на винты | однофазная | [10 empty] | переключение в "0" "Zero Voltage"
Автоматика | Контроль, управление и питание | Твердотельные реле |  |  | Однофазное твердотельное реле GDH50048ZD3 | Greegoo | GDH50048ZD3 | GDH 450-550A.pdf |  | GDH55028ZD1(1) |  |  | <p> Однофазное твердотельное реле переменного тока GDH50048ZD3 (GREEGOO), 3-32VDC ¦ ~48-480VAC. Серия GDH SSR. Предназначен для бесконтактной коммутации тока нагрузки, обеспечивает отсутствие помех создающихся при включении. Применяется для резистивных (системы управления нагревом, освещением), и индуктивных нагрузок (трансформаторы, электродвигатели). Рекомендуемая резистивная нагрузка не более 60% (ТЭНЫ) от номинального тока реле, индуктивная не более 10%, лампы накаливания не более 8%.</p> <ul> <li> Ток нагрузки: 500А;</li> <li> Входное управляющее напряжение: 3-32VDC;</li> <li> Выходящее напряжение нагрузки: ~48-480VAC;</li> <li> Тип коммутации переключение в &laquo;0&raquo; &laquo;Zero Voltage&raquo;;</li> <li> Индикатор состояния LED;</li> <li> Габариты (ШхВхГ), мм: 126 x 66 x 63;</li> <li> Монтаж винтами;</li> </ul> <p> <strong>Производство:</strong> Китай</p> | 3-32VDC | ~48-480VAC | 500А | на винты | однофазная | [10 empty] | переключение в "0" "Zero Voltage"
Автоматика | Контроль, управление и питание | Твердотельные реле |  |  | Однофазное твердотельное реле GDH50048ZA2 | Greegoo | GDH50048ZA2 | GDH 450-550A.pdf |  | GDH55028ZD1(1) |  |  | <p> Однофазное твердотельное реле переменного тока GDH50048ZA2 (GREEGOO), 90-250VAC ¦ ~48-480VAC. Серия GDH SSR. Предназначен для бесконтактной коммутации тока нагрузки, обеспечивает отсутствие помех создающихся при включении. Применяется для резистивных (системы управления нагревом, освещением), и индуктивных нагрузок (трансформаторы, электродвигатели). Рекомендуемая резистивная нагрузка не более 60% (ТЭНЫ) от номинального тока реле, индуктивная не более 10%, лампы накаливания не более 8%.</p> <ul> <li> Ток нагрузки: 500А;</li> <li> Входное управляющее напряжение: 90-250VAC;</li> <li> Выходящее напряжение нагрузки: ~48-480VAC;</li> <li> Тип коммутации переключение в &laquo;0&raquo; &laquo;Zero Voltage&raquo;;</li> <li> Индикатор состояния LED;</li> <li> Габариты (ШхВхГ), мм: 126 x 66 x 63;</li> <li> Монтаж винтами;</li> </ul> <p> <strong>Производство:</strong> Китай</p> | 90-250VAC | ~48-480VAC | 500А | на винты | однофазная | [10 empty] | переключение в "0" "Zero Voltage"
Автоматика | Контроль, управление и питание | Твердотельные реле |  |  | Однофазное твердотельное реле GDH50048RD1 | Greegoo | GDH50048RD1 | GDH 450-550A.pdf |  | GDH55028ZD1(1) |  |  | <p> Однофазное твердотельное реле переменного тока GDH50048RD1 (GREEGOO), 4-16VDC ¦ ~48-480VAC. Серия GDH SSR. Предназначен для бесконтактной коммутации тока нагрузки, обеспечивает отсутствие помех создающихся при включении. Применяется для резистивных (системы управления нагревом, освещением), и индуктивных нагрузок (трансформаторы, электродвигатели). Рекомендуемая резистивная нагрузка не более 60% (ТЭНЫ) от номинального тока реле, индуктивная не более 10%, лампы накаливания не более 8%.</p> <ul> <li> Ток нагрузки: 500А;</li> <li> Входное управляющее напряжение: 4-16VDC;</li> <li> Выходящее напряжение нагрузки: ~48-480VAC;</li> <li> Тип коммутации случайное переключение &quot;Random Switching&quot;;</li> <li> Индикатор состояния LED;</li> <li> Габариты (ШхВхГ), мм: 126 x 66 x 63;</li> <li> Монтаж винтами;</li> </ul> <p> <strong>Производство:</strong> Китай</p> | 4-16VDC | ~48-480VAC | 500А | на винты | однофазная | [10 empty] | случайное переключение "Random Switching"
Автоматика | Контроль, управление и питание | Твердотельные реле |  |  | Однофазное твердотельное реле GDH50048RD3 | Greegoo | GDH50048RD3 | GDH 450-550A.pdf |  | GDH55028ZD1(1) |  |  | <p> Однофазное твердотельное реле переменного тока GDH50048RD3 (GREEGOO), 3-32VDC ¦ ~48-480VAC. Серия GDH SSR. Предназначен для бесконтактной коммутации тока нагрузки, обеспечивает отсутствие помех создающихся при включении. Применяется для резистивных (системы управления нагревом, освещением), и индуктивных нагрузок (трансформаторы, электродвигатели). Рекомендуемая резистивная нагрузка не более 60% (ТЭНЫ) от номинального тока реле, индуктивная не более 10%, лампы накаливания не более 8%.</p> <ul> <li> Ток нагрузки: 500А;</li> <li> Входное управляющее напряжение: 3-32VDC;</li> <li> Выходящее напряжение нагрузки: ~48-480VAC;</li> <li> Тип коммутации случайное переключение &quot;Random Switching&quot;;</li> <li> Индикатор состояния LED;</li> <li> Габариты (ШхВхГ), мм: 126 x 66 x 63;</li> <li> Монтаж винтами;</li> </ul> <p> <strong>Производство:</strong> Китай</p> | 3-32VDC | ~48-480VAC | 500А | на винты | однофазная | [10 empty] | случайное переключение "Random Switching"
Автоматика | Контроль, управление и питание | Твердотельные реле |  |  | Однофазное твердотельное реле GDH50048RA2 | Greegoo | GDH50048RA2 | GDH 450-550A.pdf |  | GDH55028ZD1(1) |  |  | <p> Однофазное твердотельное реле переменного тока GDH50048RA2 (GREEGOO), 90-250VAC ¦ ~48-480VAC. Серия GDH SSR. Предназначен для бесконтактной коммутации тока нагрузки, обеспечивает отсутствие помех создающихся при включении. Применяется для резистивных (системы управления нагревом, освещением), и индуктивных нагрузок (трансформаторы, электродвигатели). Рекомендуемая резистивная нагрузка не более 60% (ТЭНЫ) от номинального тока реле, индуктивная не более 10%, лампы накаливания не более 8%.</p> <ul> <li> Ток нагрузки: 500А;</li> <li> Входное управляющее напряжение: 90-250VAC;</li> <li> Выходящее напряжение нагрузки: ~48-480VAC;</li> <li> Тип коммутации случайное переключение &quot;Random Switching&quot;;</li> <li> Индикатор состояния LED;</li> <li> Габариты (ШхВхГ), мм: 126 x 66 x 63;</li> <li> Монтаж винтами;</li> </ul> <p> <strong>Производство:</strong> Китай</p> | 90-250VAC | ~48-480VAC | 500А | на винты | однофазная | [10 empty] | случайное переключение "Random Switching"
Автоматика | Контроль, управление и питание | Твердотельные реле |  |  | Однофазное твердотельное реле GDH55028ZD1 | Greegoo | GDH55028ZD1 | GDH 450-550A.pdf |  | GDH55028ZD1(1) |  |  | <p> Однофазное твердотельное реле переменного тока GDH55028ZD1 (GREEGOO), 4-16VDC ¦ ~28-280VAC. Серия GDH SSR. Предназначен для бесконтактной коммутации тока нагрузки, обеспечивает отсутствие помех создающихся при включении. Применяется для резистивных (системы управления нагревом, освещением), и индуктивных нагрузок (трансформаторы, электродвигатели). Рекомендуемая резистивная нагрузка не более 60% (ТЭНЫ) от номинального тока реле, индуктивная не более 10%, лампы накаливания не более 8%.</p> <ul> <li> Ток нагрузки: 550А;</li> <li> Входное управляющее напряжение: 4-16VDC;</li> <li> Выходящее напряжение нагрузки: ~28-280VAC;</li> <li> Тип коммутации переключение в &laquo;0&raquo; &laquo;Zero Voltage&raquo;;</li> <li> Индикатор состояния LED;</li> <li> Габариты (ШхВхГ), мм: 126 x 66 x 63;</li> <li> Монтаж винтами;</li> </ul> <p> <strong>Производство:</strong> Китай</p> | 4-16VDC | ~28-280VAC | 550А | на винты | однофазная | [10 empty] | переключение в "0" "Zero Voltage"
Автоматика | Контроль, управление и питание | Твердотельные реле |  |  | Однофазное твердотельное реле GDH55028ZD3 | Greegoo | GDH55028ZD3 | GDH 450-550A.pdf |  | GDH55028ZD1(1) |  |  | <p> Однофазное твердотельное реле переменного тока GDH55028ZD3 (GREEGOO), 3-32VDC ¦ ~28-280VAC. Серия GDH SSR. Предназначен для бесконтактной коммутации тока нагрузки, обеспечивает отсутствие помех создающихся при включении. Применяется для резистивных (системы управления нагревом, освещением), и индуктивных нагрузок (трансформаторы, электродвигатели). Рекомендуемая резистивная нагрузка не более 60% (ТЭНЫ) от номинального тока реле, индуктивная не более 10%, лампы накаливания не более 8%.</p> <ul> <li> Ток нагрузки: 550А;</li> <li> Входное управляющее напряжение: 3-32VDC;</li> <li> Выходящее напряжение нагрузки: ~28-280VAC;</li> <li> Тип коммутации переключение в &laquo;0&raquo; &laquo;Zero Voltage&raquo;;</li> <li> Индикатор состояния LED;</li> <li> Габариты (ШхВхГ), мм: 126 x 66 x 63;</li> <li> Монтаж винтами;</li> </ul> <p> <strong>Производство:</strong> Китай</p> | 3-32VDC | ~28-280VAC | 550А | на винты | однофазная | [10 empty] | переключение в "0" "Zero Voltage"
Автоматика | Контроль, управление и питание | Твердотельные реле |  |  | Однофазное твердотельное реле GDH55028ZA2 | Greegoo | GDH55028ZA2 | GDH 450-550A.pdf |  | GDH55028ZD1(1) |  |  | <p> Однофазное твердотельное реле переменного тока GDH55028ZA2 (GREEGOO), 90-250VAC ¦ ~28-280VAC. Серия GDH SSR. Предназначен для бесконтактной коммутации тока нагрузки, обеспечивает отсутствие помех создающихся при включении. Применяется для резистивных (системы управления нагревом, освещением), и индуктивных нагрузок (трансформаторы, электродвигатели). Рекомендуемая резистивная нагрузка не более 60% (ТЭНЫ) от номинального тока реле, индуктивная не более 10%, лампы накаливания не более 8%.</p> <ul> <li> Ток нагрузки: 550А;</li> <li> Входное управляющее напряжение: 90-250VAC;</li> <li> Выходящее напряжение нагрузки: ~28-280VAC;</li> <li> Тип коммутации переключение в &laquo;0&raquo; &laquo;Zero Voltage&raquo;;</li> <li> Индикатор состояния LED;</li> <li> Габариты (ШхВхГ), мм: 126 x 66 x 63;</li> <li> Монтаж винтами;</li> </ul> <p> <strong>Производство:</strong> Китай</p> | 90-250VAC | ~28-280VAC | 550А | на винты | однофазная | [10 empty] | переключение в "0" "Zero Voltage"
Автоматика | Контроль, управление и питание | Твердотельные реле |  |  | Однофазное твердотельное реле GDH55028RD1 | Greegoo | GDH55028RD1 | GDH 450-550A.pdf |  | GDH55028ZD1(1) |  |  | <p> Однофазное твердотельное реле переменного тока GDH55028RD1 (GREEGOO), 4-16VDC ¦ ~28-280VAC. Серия GDH SSR. Предназначен для бесконтактной коммутации тока нагрузки, обеспечивает отсутствие помех создающихся при включении. Применяется для резистивных (системы управления нагревом, освещением), и индуктивных нагрузок (трансформаторы, электродвигатели). Рекомендуемая резистивная нагрузка не более 60% (ТЭНЫ) от номинального тока реле, индуктивная не более 10%, лампы накаливания не более 8%.</p> <ul> <li> Ток нагрузки: 550А;</li> <li> Входное управляющее напряжение: 4-16VDC;</li> <li> Выходящее напряжение нагрузки: ~28-280VAC;</li> <li> Тип коммутации случайное переключение &quot;Random Switching&quot;;</li> <li> Индикатор состояния LED;</li> <li> Габариты (ШхВхГ), мм: 126 x 66 x 63;</li> <li> Монтаж винтами;</li> </ul> <p> <strong>Производство:</strong> Китай</p> | 4-16VDC | ~28-280VAC | 550А | на винты | однофазная | [10 empty] | случайное переключение "Random Switching"
Автоматика | Контроль, управление и питание | Твердотельные реле |  |  | Однофазное твердотельное реле GDH55028RD3 | Greegoo | GDH55028RD3 | GDH 450-550A.pdf |  | GDH55028ZD1(1) |  |  | <p> Однофазное твердотельное реле переменного тока GDH55028RD3 (GREEGOO), 3-32VDC ¦ ~28-280VAC. Серия GDH SSR. Предназначен для бесконтактной коммутации тока нагрузки, обеспечивает отсутствие помех создающихся при включении. Применяется для резистивных (системы управления нагревом, освещением), и индуктивных нагрузок (трансформаторы, электродвигатели). Рекомендуемая резистивная нагрузка не более 60% (ТЭНЫ) от номинального тока реле, индуктивная не более 10%, лампы накаливания не более 8%.</p> <ul> <li> Ток нагрузки: 550А;</li> <li> Входное управляющее напряжение: 3-32VDC;</li> <li> Выходящее напряжение нагрузки: ~28-280VAC;</li> <li> Тип коммутации случайное переключение &quot;Random Switching&quot;;</li> <li> Индикатор состояния LED;</li> <li> Габариты (ШхВхГ), мм: 126 x 66 x 63;</li> <li> Монтаж винтами;</li> </ul> <p> <strong>Производство:</strong> Китай</p> | 3-32VDC | ~28-280VAC | 550А | на винты | однофазная | [10 empty] | случайное переключение "Random Switching"
Автоматика | Контроль, управление и питание | Твердотельные реле |  |  | Однофазное твердотельное реле GDH55028RA2 | Greegoo | GDH55028RA2 | GDH 450-550A.pdf |  | GDH55028ZD1(1) |  |  | <p> Однофазное твердотельное реле переменного тока GDH55028RA2 (GREEGOO), 90-250VAC ¦ ~28-280VAC. Серия GDH SSR. Предназначен для бесконтактной коммутации тока нагрузки, обеспечивает отсутствие помех создающихся при включении. Применяется для резистивных (системы управления нагревом, освещением), и индуктивных нагрузок (трансформаторы, электродвигатели). Рекомендуемая резистивная нагрузка не более 60% (ТЭНЫ) от номинального тока реле, индуктивная не более 10%, лампы накаливания не более 8%.</p> <ul> <li> Ток нагрузки: 550А;</li> <li> Входное управляющее напряжение: 90-250VAC;</li> <li> Выходящее напряжение нагрузки: ~28-280VAC;</li> <li> Тип коммутации случайное переключение &quot;Random Switching&quot;;</li> <li> Индикатор состояния LED;</li> <li> Габариты (ШхВхГ), мм: 126 x 66 x 63;</li> <li> Монтаж винтами;</li> </ul> <p> <strong>Производство:</strong> Китай</p> | 90-250VAC | ~28-280VAC | 550А | на винты | однофазная | [10 empty] | случайное переключение "Random Switching"
Автоматика | Контроль, управление и питание | Твердотельные реле |  |  | Однофазное твердотельное реле GDH55048ZD1 | Greegoo | GDH55048ZD1 | GDH 450-550A.pdf |  | GDH55028ZD1(1) |  |  | <p> Однофазное твердотельное реле переменного тока GDH55048ZD1 (GREEGOO), 4-16VDC ¦ ~48-480VAC. Серия GDH SSR. Предназначен для бесконтактной коммутации тока нагрузки, обеспечивает отсутствие помех создающихся при включении. Применяется для резистивных (системы управления нагревом, освещением), и индуктивных нагрузок (трансформаторы, электродвигатели). Рекомендуемая резистивная нагрузка не более 60% (ТЭНЫ) от номинального тока реле, индуктивная не более 10%, лампы накаливания не более 8%.</p> <ul> <li> Ток нагрузки: 550А;</li> <li> Входное управляющее напряжение: 4-16VDC;</li> <li> Выходящее напряжение нагрузки: ~48-480VAC;</li> <li> Тип коммутации переключение в &laquo;0&raquo; &laquo;Zero Voltage&raquo;;</li> <li> Индикатор состояния LED;</li> <li> Габариты (ШхВхГ), мм: 126 x 66 x 63;</li> <li> Монтаж винтами;</li> </ul> <p> <strong>Производство:</strong> Китай</p> | 4-16VDC | ~48-480VAC | 550А | на винты | однофазная | [10 empty] | переключение в "0" "Zero Voltage"
Автоматика | Контроль, управление и питание | Твердотельные реле |  |  | Однофазное твердотельное реле GDH55048ZD3 | Greegoo | GDH55048ZD3 | GDH 450-550A.pdf |  | GDH55028ZD1(1) |  |  | <p> Однофазное твердотельное реле переменного тока GDH55048ZD3 (GREEGOO), 3-32VDC ¦ ~48-480VAC. Серия GDH SSR. Предназначен для бесконтактной коммутации тока нагрузки, обеспечивает отсутствие помех создающихся при включении. Применяется для резистивных (системы управления нагревом, освещением), и индуктивных нагрузок (трансформаторы, электродвигатели). Рекомендуемая резистивная нагрузка не более 60% (ТЭНЫ) от номинального тока реле, индуктивная не более 10%, лампы накаливания не более 8%.</p> <ul> <li> Ток нагрузки: 550А;</li> <li> Входное управляющее напряжение: 3-32VDC;</li> <li> Выходящее напряжение нагрузки: ~48-480VAC;</li> <li> Тип коммутации переключение в &laquo;0&raquo; &laquo;Zero Voltage&raquo;;</li> <li> Индикатор состояния LED;</li> <li> Габариты (ШхВхГ), мм: 126 x 66 x 63;</li> <li> Монтаж винтами;</li> </ul> <p> <strong>Производство:</strong> Китай</p> | 3-32VDC | ~48-480VAC | 550А | на винты | однофазная | [10 empty] | переключение в "0" "Zero Voltage"
Автоматика | Контроль, управление и питание | Твердотельные реле |  |  | Однофазное твердотельное реле GDH55048ZA2 | Greegoo | GDH55048ZA2 | GDH 450-550A.pdf |  | GDH55028ZD1(1) |  |  | <p> Однофазное твердотельное реле переменного тока GDH55048ZA2 (GREEGOO), 90-250VAC ¦ ~48-480VAC. Серия GDH SSR. Предназначен для бесконтактной коммутации тока нагрузки, обеспечивает отсутствие помех создающихся при включении. Применяется для резистивных (системы управления нагревом, освещением), и индуктивных нагрузок (трансформаторы, электродвигатели). Рекомендуемая резистивная нагрузка не более 60% (ТЭНЫ) от номинального тока реле, индуктивная не более 10%, лампы накаливания не более 8%.</p> <ul> <li> Ток нагрузки: 550А;</li> <li> Входное управляющее напряжение: 90-250VAC;</li> <li> Выходящее напряжение нагрузки: ~48-480VAC;</li> <li> Тип коммутации переключение в &laquo;0&raquo; &laquo;Zero Voltage&raquo;;</li> <li> Индикатор состояния LED;</li> <li> Габариты (ШхВхГ), мм: 126 x 66 x 63;</li> <li> Монтаж винтами;</li> </ul> <p> <strong>Производство:</strong> Китай</p> | 90-250VAC | ~48-480VAC | 550А | на винты | однофазная | [10 empty] | переключение в "0" "Zero Voltage"
Автоматика | Контроль, управление и питание | Твердотельные реле |  |  | Однофазное твердотельное реле GDH55048RD1 | Greegoo | GDH55048RD1 | GDH 450-550A.pdf |  | GDH55028ZD1(1) |  |  | <p> Однофазное твердотельное реле переменного тока GDH55048RD1 (GREEGOO), 4-16VDC ¦ ~48-480VAC. Серия GDH SSR. Предназначен для бесконтактной коммутации тока нагрузки, обеспечивает отсутствие помех создающихся при включении. Применяется для резистивных (системы управления нагревом, освещением), и индуктивных нагрузок (трансформаторы, электродвигатели). Рекомендуемая резистивная нагрузка не более 60% (ТЭНЫ) от номинального тока реле, индуктивная не более 10%, лампы накаливания не более 8%.</p> <ul> <li> Ток нагрузки: 550А;</li> <li> Входное управляющее напряжение: 4-16VDC;</li> <li> Выходящее напряжение нагрузки: ~48-480VAC;</li> <li> Тип коммутации случайное переключение &quot;Random Switching&quot;;</li> <li> Индикатор состояния LED;</li> <li> Габариты (ШхВхГ), мм: 126 x 66 x 63;</li> <li> Монтаж винтами;</li> </ul> <p> <strong>Производство:</strong> Китай</p> | 4-16VDC | ~48-480VAC | 550А | на винты | однофазная | [10 empty] | случайное переключение "Random Switching"
Автоматика | Контроль, управление и питание | Твердотельные реле |  |  | Однофазное твердотельное реле GDH55048RD3 | Greegoo | GDH55048RD3 | GDH 450-550A.pdf |  | GDH55028ZD1(1) |  |  | <p> Однофазное твердотельное реле переменного тока GDH55048RD3 (GREEGOO), 3-32VDC ¦ ~48-480VAC. Серия GDH SSR. Предназначен для бесконтактной коммутации тока нагрузки, обеспечивает отсутствие помех создающихся при включении. Применяется для резистивных (системы управления нагревом, освещением), и индуктивных нагрузок (трансформаторы, электродвигатели). Рекомендуемая резистивная нагрузка не более 60% (ТЭНЫ) от номинального тока реле, индуктивная не более 10%, лампы накаливания не более 8%.</p> <ul> <li> Ток нагрузки: 550А;</li> <li> Входное управляющее напряжение: 3-32VDC;</li> <li> Выходящее напряжение нагрузки: ~48-480VAC;</li> <li> Тип коммутации случайное переключение &quot;Random Switching&quot;;</li> <li> Индикатор состояния LED;</li> <li> Габариты (ШхВхГ), мм: 126 x 66 x 63;</li> <li> Монтаж винтами;</li> </ul> <p> <strong>Производство:</strong> Китай</p> | 3-32VDC | ~48-480VAC | 550А | на винты | однофазная | [10 empty] | случайное переключение "Random Switching"
Автоматика | Контроль, управление и питание | Твердотельные реле |  |  | Однофазное твердотельное реле GDH55048RA2 | Greegoo | GDH55048RA2 | GDH 450-550A.pdf |  | GDH55028ZD1(1) |  |  | <p> Однофазное твердотельное реле переменного тока GDH55048RA2 (GREEGOO), 90-250VAC ¦ ~48-480VAC. Серия GDH SSR. Предназначен для бесконтактной коммутации тока нагрузки, обеспечивает отсутствие помех создающихся при включении. Применяется для резистивных (системы управления нагревом, освещением), и индуктивных нагрузок (трансформаторы, электродвигатели). Рекомендуемая резистивная нагрузка не более 60% (ТЭНЫ) от номинального тока реле, индуктивная не более 10%, лампы накаливания не более 8%.</p> <ul> <li> Ток нагрузки: 550А;</li> <li> Входное управляющее напряжение: 90-250VAC;</li> <li> Выходящее напряжение нагрузки: ~48-480VAC;</li> <li> Тип коммутации случайное переключение &quot;Random Switching&quot;;</li> <li> Индикатор состояния LED;</li> <li> Габариты (ШхВхГ), мм: 126 x 66 x 63;</li> <li> Монтаж винтами;</li> </ul> <p> <strong>Производство:</strong> Китай</p> | 90-250VAC | ~48-480VAC | 550А | на винты | однофазная | [10 empty] | случайное переключение "Random Switching"
Автоматика | Контроль, управление и питание | Твердотельные реле |  |  | Двойное твердотельное реле GM1024ZD1 | Greegoo | GM1024ZD1 | GM 10-40A.pdf |  | GM1024ZD1(1) |  |  | <p> Двойное твердотельное реле переменного тока GM1024ZD1 (GREEGOO), 4-16VDC ¦ ~24-240VAC. Серия GM Dual SSR. Имеет два независимых выхода по переменному току в одном корпусе. Идеальное решение для широкого применения: нагрев, освещение, схемы управления температурой и пр. Двойное реле (серии GM Dual SSR) имеет два выхода управляемых двумя независимыми входами, это позволяет использовать двойные реле в приложениях с ограниченным местом для монтажа.</p> <ul> <li> Ток нагрузки: 10А;</li> <li> Входное управляющее напряжение: 4-16VDC;</li> <li> Выходящее напряжение нагрузки: ~24-240VAC;</li> <li> Тип коммутации переключение в &laquo;0&raquo; &laquo;Zero Voltage&raquo;;</li> <li> Габариты (ШхВхГ), мм: 45 x 23 x 47,5;</li> <li> Монтаж винтами;</li> </ul> <p> <strong>Производство:</strong> Китай</p> | 4-16VDC | ~24-240VAC | 10А | на винты | однофазная | [10 empty] | переключение в "0" "Zero Voltage"
Автоматика | Контроль, управление и питание | Твердотельные реле |  |  | Двойное твердотельное реле GM1024RD1 | Greegoo | GM1024RD1 | GM 10-40A.pdf |  | GM1024ZD1(1) |  |  | <p> Двойное твердотельное реле переменного тока GM1024RD1 (GREEGOO), 4-16VDC ¦ ~24-240VAC. Серия GM Dual SSR. Имеет два независимых выхода по переменному току в одном корпусе. Идеальное решение для широкого применения: нагрев, освещение, схемы управления температурой и пр. Двойное реле (серии GM Dual SSR) имеет два выхода управляемых двумя независимыми входами, это позволяет использовать двойные реле в приложениях с ограниченным местом для монтажа.</p> <ul> <li> Ток нагрузки: 10А;</li> <li> Входное управляющее напряжение: 4-16VDC;</li> <li> Выходящее напряжение нагрузки: ~24-240VAC;</li> <li> Тип коммутации случайное переключение &quot;Random Switching&quot;;</li> <li> Габариты (ШхВхГ), мм: 45 x 23 x 47,5;</li> <li> Монтаж винтами;</li> </ul> <p> <strong>Производство:</strong> Китай</p> | 4-16VDC | ~24-240VAC | 10А | на винты | однофазная | [10 empty] | случайное переключение "Random Switching"
Автоматика | Контроль, управление и питание | Твердотельные реле |  |  | Двойное твердотельное реле GM1044ZD1 | Greegoo | GM1044ZD1 | GM 10-40A.pdf |  | GM1024ZD1(1) |  |  | <p> Двойное твердотельное реле переменного тока GM1044ZD1 (GREEGOO), 4-16VDC ¦ ~44-440VAC. Серия GM Dual SSR. Имеет два независимых выхода по переменному току в одном корпусе. Идеальное решение для широкого применения: нагрев, освещение, схемы управления температурой и пр. Двойное реле (серии GM Dual SSR) имеет два выхода управляемых двумя независимыми входами, это позволяет использовать двойные реле в приложениях с ограниченным местом для монтажа.</p> <ul> <li> Ток нагрузки: 10А;</li> <li> Входное управляющее напряжение: 4-16VDC;</li> <li> Выходящее напряжение нагрузки: ~44-440VAC;</li> <li> Тип коммутации переключение в &laquo;0&raquo; &laquo;Zero Voltage&raquo;;</li> <li> Габариты (ШхВхГ), мм: 45 x 23 x 47,5;</li> <li> Монтаж винтами;</li> </ul> <p> <strong>Производство:</strong> Китай</p> | 4-16VDC | ~44-440VAC | 10А | на винты | однофазная | [10 empty] | переключение в "0" "Zero Voltage"
Автоматика | Контроль, управление и питание | Твердотельные реле |  |  | Двойное твердотельное реле GM1044RD1 | Greegoo | GM1044RD1 | GM 10-40A.pdf |  | GM1024ZD1(1) |  |  | <p> Двойное твердотельное реле переменного тока GM1044RD1 (GREEGOO), 4-16VDC ¦ ~44-440VAC. Серия GM Dual SSR. Имеет два независимых выхода по переменному току в одном корпусе. Идеальное решение для широкого применения: нагрев, освещение, схемы управления температурой и пр. Двойное реле (серии GM Dual SSR) имеет два выхода управляемых двумя независимыми входами, это позволяет использовать двойные реле в приложениях с ограниченным местом для монтажа.</p> <ul> <li> Ток нагрузки: 10А;</li> <li> Входное управляющее напряжение: 4-16VDC;</li> <li> Выходящее напряжение нагрузки: ~44-440VAC;</li> <li> Тип коммутации случайное переключение &quot;Random Switching&quot;;</li> <li> Габариты (ШхВхГ), мм: 45 x 23 x 47,5;</li> <li> Монтаж винтами;</li> </ul> <p> <strong>Производство:</strong> Китай</p> | 4-16VDC | ~44-440VAC | 10А | на винты | однофазная | [10 empty] | случайное переключение "Random Switching"
Автоматика | Контроль, управление и питание | Твердотельные реле |  |  | Двойное твердотельное реле GM1524ZD1 | Greegoo | GM1524ZD1 | GM 10-40A.pdf |  | GM1024ZD1(1) |  |  | <p> Двойное твердотельное реле переменного тока GM1524ZD1 (GREEGOO), 4-16VDC ¦ ~24-240VAC. Серия GM Dual SSR. Имеет два независимых выхода по переменному току в одном корпусе. Идеальное решение для широкого применения: нагрев, освещение, схемы управления температурой и пр. Двойное реле (серии GM Dual SSR) имеет два выхода управляемых двумя независимыми входами, это позволяет использовать двойные реле в приложениях с ограниченным местом для монтажа.</p> <ul> <li> Ток нагрузки: 15А;</li> <li> Входное управляющее напряжение: 4-16VDC;</li> <li> Выходящее напряжение нагрузки: ~24-240VAC;</li> <li> Тип коммутации переключение в &laquo;0&raquo; &laquo;Zero Voltage&raquo;;</li> <li> Габариты (ШхВхГ), мм: 45 x 23 x 47,5;</li> <li> Монтаж винтами;</li> </ul> <p> <strong>Производство:</strong> Китай</p> | 4-16VDC | ~24-240VAC | 15А | на винты | однофазная | [10 empty] | переключение в "0" "Zero Voltage"
Автоматика | Контроль, управление и питание | Твердотельные реле |  |  | Двойное твердотельное реле GM1524RD1 | Greegoo | GM1524RD1 | GM 10-40A.pdf |  | GM1024ZD1(1) |  |  | <p> Двойное твердотельное реле переменного тока GM1524RD1 (GREEGOO), 4-16VDC ¦ ~24-240VAC. Серия GM Dual SSR. Имеет два независимых выхода по переменному току в одном корпусе. Идеальное решение для широкого применения: нагрев, освещение, схемы управления температурой и пр. Двойное реле (серии GM Dual SSR) имеет два выхода управляемых двумя независимыми входами, это позволяет использовать двойные реле в приложениях с ограниченным местом для монтажа.</p> <ul> <li> Ток нагрузки: 15А;</li> <li> Входное управляющее напряжение: 4-16VDC;</li> <li> Выходящее напряжение нагрузки: ~24-240VAC;</li> <li> Тип коммутации случайное переключение &quot;Random Switching&quot;;</li> <li> Габариты (ШхВхГ), мм: 45 x 23 x 47,5;</li> <li> Монтаж винтами;</li> </ul> <p> <strong>Производство:</strong> Китай</p> | 4-16VDC | ~24-240VAC | 15А | на винты | однофазная | [10 empty] | случайное переключение "Random Switching"
Автоматика | Контроль, управление и питание | Твердотельные реле |  |  | Двойное твердотельное реле GM1544ZD1 | Greegoo | GM1544ZD1 | GM 10-40A.pdf |  | GM1024ZD1(1) |  |  | <p> Двойное твердотельное реле переменного тока GM1544ZD1 (GREEGOO), 4-16VDC ¦ ~44-440VAC. Серия GM Dual SSR. Имеет два независимых выхода по переменному току в одном корпусе. Идеальное решение для широкого применения: нагрев, освещение, схемы управления температурой и пр. Двойное реле (серии GM Dual SSR) имеет два выхода управляемых двумя независимыми входами, это позволяет использовать двойные реле в приложениях с ограниченным местом для монтажа.</p> <ul> <li> Ток нагрузки: 15А;</li> <li> Входное управляющее напряжение: 4-16VDC;</li> <li> Выходящее напряжение нагрузки: ~44-440VAC;</li> <li> Тип коммутации переключение в &laquo;0&raquo; &laquo;Zero Voltage&raquo;;</li> <li> Габариты (ШхВхГ), мм: 45 x 23 x 47,5;</li> <li> Монтаж винтами;</li> </ul> <p> <strong>Производство:</strong> Китай</p> | 4-16VDC | ~44-440VAC | 15А | на винты | однофазная | [10 empty] | переключение в "0" "Zero Voltage"
Автоматика | Контроль, управление и питание | Твердотельные реле |  |  | Двойное твердотельное реле GM1544RD1 | Greegoo | GM1544RD1 | GM 10-40A.pdf |  | GM1024ZD1(1) |  |  | <p> Двойное твердотельное реле переменного тока GM1544RD1 (GREEGOO), 4-16VDC ¦ ~44-440VAC. Серия GM Dual SSR. Имеет два независимых выхода по переменному току в одном корпусе. Идеальное решение для широкого применения: нагрев, освещение, схемы управления температурой и пр. Двойное реле (серии GM Dual SSR) имеет два выхода управляемых двумя независимыми входами, это позволяет использовать двойные реле в приложениях с ограниченным местом для монтажа.</p> <ul> <li> Ток нагрузки: 15А;</li> <li> Входное управляющее напряжение: 4-16VDC;</li> <li> Выходящее напряжение нагрузки: ~44-440VAC;</li> <li> Тип коммутации случайное переключение &quot;Random Switching&quot;;</li> <li> Габариты (ШхВхГ), мм: 45 x 23 x 47,5;</li> <li> Монтаж винтами;</li> </ul> <p> <strong>Производство:</strong> Китай</p> | 4-16VDC | ~44-440VAC | 15А | на винты | однофазная | [10 empty] | случайное переключение "Random Switching"
Автоматика | Контроль, управление и питание | Твердотельные реле |  |  | Двойное твердотельное реле GM2524ZD1 | Greegoo | GM2524ZD1 | GM 10-40A.pdf |  | GM1024ZD1(1) |  |  | <p> Двойное твердотельное реле переменного тока GM2524ZD1 (GREEGOO), 4-16VDC ¦ ~24-240VAC. Серия GM Dual SSR. Имеет два независимых выхода по переменному току в одном корпусе. Идеальное решение для широкого применения: нагрев, освещение, схемы управления температурой и пр. Двойное реле (серии GM Dual SSR) имеет два выхода управляемых двумя независимыми входами, это позволяет использовать двойные реле в приложениях с ограниченным местом для монтажа.</p> <ul> <li> Ток нагрузки: 25А;</li> <li> Входное управляющее напряжение: 4-16VDC;</li> <li> Выходящее напряжение нагрузки: ~24-240VAC;</li> <li> Тип коммутации переключение в &laquo;0&raquo; &laquo;Zero Voltage&raquo;;</li> <li> Габариты (ШхВхГ), мм: 45 x 23 x 47,5;</li> <li> Монтаж винтами;</li> </ul> <p> <strong>Производство:</strong> Китай</p> | 4-16VDC | ~24-240VAC | 25А | на винты | однофазная | [10 empty] | переключение в "0" "Zero Voltage"
Автоматика | Контроль, управление и питание | Твердотельные реле |  |  | Двойное твердотельное реле GM2524RD1 | Greegoo | GM2524RD1 | GM 10-40A.pdf |  | GM1024ZD1(1) |  |  | <p> Двойное твердотельное реле переменного тока GM2524RD1 (GREEGOO), 4-16VDC ¦ ~24-240VAC. Серия GM Dual SSR. Имеет два независимых выхода по переменному току в одном корпусе. Идеальное решение для широкого применения: нагрев, освещение, схемы управления температурой и пр. Двойное реле (серии GM Dual SSR) имеет два выхода управляемых двумя независимыми входами, это позволяет использовать двойные реле в приложениях с ограниченным местом для монтажа.</p> <ul> <li> Ток нагрузки: 25А;</li> <li> Входное управляющее напряжение: 4-16VDC;</li> <li> Выходящее напряжение нагрузки: ~24-240VAC;</li> <li> Тип коммутации случайное переключение &quot;Random Switching&quot;;</li> <li> Габариты (ШхВхГ), мм: 45 x 23 x 47,5;</li> <li> Монтаж винтами;</li> </ul> <p> <strong>Производство:</strong> Китай</p> | 4-16VDC | ~24-240VAC | 25А | на винты | однофазная | [10 empty] | случайное переключение "Random Switching"
Автоматика | Контроль, управление и питание | Твердотельные реле |  |  | Двойное твердотельное реле GM2544ZD1 | Greegoo | GM2544ZD1 | GM 10-40A.pdf |  | GM1024ZD1(1) |  |  | <p> Двойное твердотельное реле переменного тока GM2544ZD1 (GREEGOO), 4-16VDC ¦ ~44-440VAC. Серия GM Dual SSR. Имеет два независимых выхода по переменному току в одном корпусе. Идеальное решение для широкого применения: нагрев, освещение, схемы управления температурой и пр. Двойное реле (серии GM Dual SSR) имеет два выхода управляемых двумя независимыми входами, это позволяет использовать двойные реле в приложениях с ограниченным местом для монтажа.</p> <ul> <li> Ток нагрузки: 25А;</li> <li> Входное управляющее напряжение: 4-16VDC;</li> <li> Выходящее напряжение нагрузки: ~44-440VAC;</li> <li> Тип коммутации переключение в &laquo;0&raquo; &laquo;Zero Voltage&raquo;;</li> <li> Габариты (ШхВхГ), мм: 45 x 23 x 47,5;</li> <li> Монтаж винтами;</li> </ul> <p> <strong>Производство:</strong> Китай</p> | 4-16VDC | ~44-440VAC | 25А | на винты | однофазная | [10 empty] | переключение в "0" "Zero Voltage"
Автоматика | Контроль, управление и питание | Твердотельные реле |  |  | Двойное твердотельное реле GM2544RD1 | Greegoo | GM2544RD1 | GM 10-40A.pdf |  | GM1024ZD1(1) |  |  | <p> Двойное твердотельное реле переменного тока GM2544RD1 (GREEGOO), 4-16VDC ¦ ~44-440VAC. Серия GM Dual SSR. Имеет два независимых выхода по переменному току в одном корпусе. Идеальное решение для широкого применения: нагрев, освещение, схемы управления температурой и пр. Двойное реле (серии GM Dual SSR) имеет два выхода управляемых двумя независимыми входами, это позволяет использовать двойные реле в приложениях с ограниченным местом для монтажа.</p> <ul> <li> Ток нагрузки: 25А;</li> <li> Входное управляющее напряжение: 4-16VDC;</li> <li> Выходящее напряжение нагрузки: ~44-440VAC;</li> <li> Тип коммутации случайное переключение &quot;Random Switching&quot;;</li> <li> Габариты (ШхВхГ), мм: 45 x 23 x 47,5;</li> <li> Монтаж винтами;</li> </ul> <p> <strong>Производство:</strong> Китай</p> | 4-16VDC | ~44-440VAC | 25А | на винты | однофазная | [10 empty] | случайное переключение "Random Switching"
Автоматика | Контроль, управление и питание | Твердотельные реле |  |  | Двойное твердотельное реле GM4024ZD1 | Greegoo | GM4024ZD1 | GM 10-40A.pdf |  | GM1024ZD1(1) |  |  | <p> Двойное твердотельное реле переменного тока GM4024ZD1 (GREEGOO), 4-16VDC ¦ ~24-240VAC. Серия GM Dual SSR. Имеет два независимых выхода по переменному току в одном корпусе. Идеальное решение для широкого применения: нагрев, освещение, схемы управления температурой и пр. Двойное реле (серии GM Dual SSR) имеет два выхода управляемых двумя независимыми входами, это позволяет использовать двойные реле в приложениях с ограниченным местом для монтажа.</p> <ul> <li> Ток нагрузки: 40А;</li> <li> Входное управляющее напряжение: 4-16VDC;</li> <li> Выходящее напряжение нагрузки: ~24-240VAC;</li> <li> Тип коммутации переключение в &laquo;0&raquo; &laquo;Zero Voltage&raquo;;</li> <li> Габариты (ШхВхГ), мм: 45 x 23 x 47,5;</li> <li> Монтаж винтами;</li> </ul> <p> <strong>Производство:</strong> Китай</p> | 4-16VDC | ~24-240VAC | 40А | на винты | однофазная | [10 empty] | переключение в "0" "Zero Voltage"
Автоматика | Контроль, управление и питание | Твердотельные реле |  |  | Двойное твердотельное реле GM4024RD1 | Greegoo | GM4024RD1 | GM 10-40A.pdf |  | GM1024ZD1(1) |  |  | <p> Двойное твердотельное реле переменного тока GM4024RD1 (GREEGOO), 4-16VDC ¦ ~24-240VAC. Серия GM Dual SSR. Имеет два независимых выхода по переменному току в одном корпусе. Идеальное решение для широкого применения: нагрев, освещение, схемы управления температурой и пр. Двойное реле (серии GM Dual SSR) имеет два выхода управляемых двумя независимыми входами, это позволяет использовать двойные реле в приложениях с ограниченным местом для монтажа.</p> <ul> <li> Ток нагрузки: 40А;</li> <li> Входное управляющее напряжение: 4-16VDC;</li> <li> Выходящее напряжение нагрузки: ~24-240VAC;</li> <li> Тип коммутации случайное переключение &quot;Random Switching&quot;;</li> <li> Габариты (ШхВхГ), мм: 45 x 23 x 47,5;</li> <li> Монтаж винтами;</li> </ul> <p> <strong>Производство:</strong> Китай</p> | 4-16VDC | ~24-240VAC | 40А | на винты | однофазная | [10 empty] | случайное переключение "Random Switching"
Автоматика | Контроль, управление и питание | Твердотельные реле |  |  | Двойное твердотельное реле GM4044ZD1 | Greegoo | GM4044ZD1 | GM 10-40A.pdf |  | GM1024ZD1(1) |  |  | <p> Двойное твердотельное реле переменного тока GM4044ZD1 (GREEGOO), 4-16VDC ¦ ~44-440VAC. Серия GM Dual SSR. Имеет два независимых выхода по переменному току в одном корпусе. Идеальное решение для широкого применения: нагрев, освещение, схемы управления температурой и пр. Двойное реле (серии GM Dual SSR) имеет два выхода управляемых двумя независимыми входами, это позволяет использовать двойные реле в приложениях с ограниченным местом для монтажа.</p> <ul> <li> Ток нагрузки: 40А;</li> <li> Входное управляющее напряжение: 4-16VDC;</li> <li> Выходящее напряжение нагрузки: ~44-440VAC;</li> <li> Тип коммутации переключение в &laquo;0&raquo; &laquo;Zero Voltage&raquo;;</li> <li> Габариты (ШхВхГ), мм: 45 x 23 x 47,5;</li> <li> Монтаж винтами;</li> </ul> <p> <strong>Производство:</strong> Китай</p> | 4-16VDC | ~44-440VAC | 40А | на винты | однофазная | [10 empty] | переключение в "0" "Zero Voltage"
Автоматика | Контроль, управление и питание | Твердотельные реле |  |  | Двойное твердотельное реле GM4044RD1 | Greegoo | GM4044RD1 | GM 10-40A.pdf |  | GM1024ZD1(1) |  |  | <p> Двойное твердотельное реле переменного тока GM4044RD1 (GREEGOO), 4-16VDC ¦ ~44-440VAC. Серия GM Dual SSR. Имеет два независимых выхода по переменному току в одном корпусе. Идеальное решение для широкого применения: нагрев, освещение, схемы управления температурой и пр. Двойное реле (серии GM Dual SSR) имеет два выхода управляемых двумя независимыми входами, это позволяет использовать двойные реле в приложениях с ограниченным местом для монтажа.</p> <ul> <li> Ток нагрузки: 40А;</li> <li> Входное управляющее напряжение: 4-16VDC;</li> <li> Выходящее напряжение нагрузки: ~44-440VAC;</li> <li> Тип коммутации случайное переключение &quot;Random Switching&quot;;</li> <li> Габариты (ШхВхГ), мм: 45 x 23 x 47,5;</li> <li> Монтаж винтами;</li> </ul> <p> <strong>Производство:</strong> Китай</p> | 4-16VDC | ~44-440VAC | 40А | на винты | однофазная | [10 empty] | случайное переключение "Random Switching"
Автоматика | Контроль, управление и питание | Твердотельные реле |  |  | Однофазное твердотельное реле GDH60044ZD3 | Greegoo | GDH60044ZD3 | GDH 600-1000A.pdf |  | GDH60044ZD3(1) |  |  | <p> Однофазное твердотельное реле переменного тока GDH60044ZD3 (GREEGOO), 4-32VDC ¦ ~44-440VAC. Серия GDH SSR. Предназначен для бесконтактной коммутации тока нагрузки, обеспечивает отсутствии помех создающихся при включении. Применяется для резистивных (системы управления нагревом, освещением), и индуктивных нагрузок (трансформаторы, электродвигатели). Рекомендуемая резистивная нагрузка не более 60% (ТЭНЫ) от номинального тока реле, индуктивная не более 10%, лампы накаливания не более 8%.</p> <ul> <li> Ток нагрузки: 600А;</li> <li> Входное управляющее напряжение: 4-32VDC;</li> <li> Выходящее напряжение нагрузки: ~44-440VAC;</li> <li> Тип коммутации переключение в &laquo;0&raquo; &laquo;Zero Voltage&raquo; и случайное переключение &quot;Random Switching&quot;;</li> <li> Индикатор состояния LED;</li> <li> Габариты (ШхВхГ), мм: 126 x 66 x 63;</li> <li> Монтаж винтами;</li> </ul> <p> <strong>Производство:</strong> Китай</p> | 4-32VDC | ~44-440VAC | 600А | на винты | однофазная | [10 empty] | переключение в "0" "Zero Voltage"
Автоматика | Контроль, управление и питание | Твердотельные реле |  |  | Однофазное твердотельное реле GDH80044ZD3 | Greegoo | GDH80044ZD3 | GDH 600-1000A.pdf |  | GDH60044ZD3(1) |  |  | <p> Однофазное твердотельное реле переменного тока GDH80044ZD3 (GREEGOO), 4-32VDC ¦ ~44-440VAC. Серия GDH SSR. Предназначен для бесконтактной коммутации тока нагрузки, обеспечивает отсутствии помех создающихся при включении. Применяется для резистивных (системы управления нагревом, освещением), и индуктивных нагрузок (трансформаторы, электродвигатели). Рекомендуемая резистивная нагрузка не более 60% (ТЭНЫ) от номинального тока реле, индуктивная не более 10%, лампы накаливания не более 8%.</p> <ul> <li> Ток нагрузки: 800А;</li> <li> Входное управляющее напряжение: 4-32VDC;</li> <li> Выходящее напряжение нагрузки: ~44-440VAC;</li> <li> Тип коммутации переключение в &laquo;0&raquo; &laquo;Zero Voltage&raquo; и случайное переключение &quot;Random Switching&quot;;</li> <li> Индикатор состояния LED;</li> <li> Габариты (ШхВхГ), мм: 126 x 66 x 63;</li> <li> Монтаж винтами;</li> </ul> <p> <strong>Производство:</strong> Китай</p> | 4-32VDC | ~44-440VAC | 800А | на винты | однофазная | [10 empty] | переключение в "0" "Zero Voltage"
Автоматика | Контроль, управление и питание | Твердотельные реле |  |  | Однофазное твердотельное реле GDH100044ZD3 | Greegoo | GDH100044ZD3 | GDH 600-1000A.pdf |  | GDH60044ZD3(1) |  |  | <p> Однофазное твердотельное реле переменного тока GDH100044ZD3 (GREEGOO), 4-32VDC ¦ ~44-440VAC. Серия GDH SSR. Предназначен для бесконтактной коммутации тока нагрузки, обеспечивает отсутствии помех создающихся при включении. Применяется для резистивных (системы управления нагревом, освещением), и индуктивных нагрузок (трансформаторы, электродвигатели). Рекомендуемая резистивная нагрузка не более 60% (ТЭНЫ) от номинального тока реле, индуктивная не более 10%, лампы накаливания не более 8%.</p> <ul> <li> Ток нагрузки: 1000А;</li> <li> Входное управляющее напряжение: 4-32VDC;</li> <li> Выходящее напряжение нагрузки: ~44-440VAC;</li> <li> Тип коммутации переключение в &laquo;0&raquo; &laquo;Zero Voltage&raquo; и случайное переключение &quot;Random Switching&quot;;</li> <li> Индикатор состояния LED;</li> <li> Габариты (ШхВхГ), мм: 126 x 66 x 63;</li> <li> Монтаж винтами;</li> </ul> <p> <strong>Производство:</strong> Китай</p> | 4-32VDC | ~44-440VAC | 1000А | на винты | однофазная | [10 empty] | переключение в "0" "Zero Voltage"
Автоматика | Контроль, управление и питание | Твердотельные реле |  |  | Однофазное твердотельное реле GN-10A | Crouzet | 84137000 | 841370(71)00(01-81).pdf |  | 84137000(1) | 84137000(2) |  | <p> Однофазное твердотельное реле переменного тока GN-10A (CROUZET), 4-32VDC ¦ 24-280VAC. Серия GN. Электронное бесконтактное устройство, предназначенное для коммутации электрических цепей. При высоких нагрузках тока, рекомендуется использовать радиатор, либо обеспечить надлежащее охлаждение.</p> <ul> <li> Ток нагрузки: 10А;</li> <li> Габариты (ШхВхГ), мм: 30,6 x 60,2 x 32;</li> <li> Вес (kg): 0,114;</li> <li> Индикатор состояния LED;</li> <li> Степень защиты IP20;</li> </ul> <p> <strong>Производство:</strong> Франция</p> | 4-32VDC | 24-280VAC | 10А | на винты | однофазная
Автоматика | Контроль, управление и питание | Твердотельные реле |  |  | Однофазное твердотельное реле GN-10A | Crouzet | 84137001 | 841370(71)00(01-81).pdf |  | 84137001(1) | 84137000(2) |  | <p> Однофазное твердотельное реле переменного тока GN-10A (CROUZET), 90-280 VAC/DC ¦ 24-280VAC. Серия GN. Электронное бесконтактное устройство, предназначенное для коммутации электрических цепей. При высоких нагрузках тока, рекомендуется использовать радиатор, либо обеспечить надлежащее охлаждение.</p> <ul> <li> Ток нагрузки: 10А;</li> <li> Габариты (ШхВхГ), мм: 30,6 x 60,2 x 32;</li> <li> Вес (kg): 0,114;</li> <li> Индикатор состояния LED;</li> <li> Степень защиты IP20;</li> </ul> <p> <strong>Производство:</strong> Франция</p> | 90-280VAC/DC | 24-280VAC | 10А | на винты | однофазная
Автоматика | Контроль, управление и питание | Твердотельные реле |  |  | Однофазное твердотельное реле GN-25A | Crouzet | 84137010 | 841370(71)00(01-81).pdf |  | 84137010(1) | 84137000(2) |  | <p> Однофазное твердотельное реле переменного тока GN-25A (CROUZET), 4-32VDC ¦ 24-280VAC. Серия GN. Электронное бесконтактное устройство, предназначенное для коммутации электрических цепей. При высоких нагрузках тока, рекомендуется использовать радиатор, либо обеспечить надлежащее охлаждение.</p> <ul> <li> Ток нагрузки: 25А;</li> <li> Габариты (ШхВхГ), мм: 30,6 x 60,2 x 32;</li> <li> Вес (kg): 0,114;</li> <li> Индикатор состояния LED;</li> <li> Степень защиты IP20;</li> </ul> <p> <strong>Производство:</strong> Франция</p> | 4-32VDC | 24-280VAC | 25А | на винты | однофазная
Автоматика | Контроль, управление и питание | Твердотельные реле |  |  | Однофазное твердотельное реле GN-25A | Crouzet | 84137011 | 841370(71)00(01-81).pdf |  | 84137011(1) | 84137000(2) |  | <p> Однофазное твердотельное реле переменного тока GN-25A (CROUZET), 90-280 VAC/DC ¦ 24-280VAC. Серия GN. Электронное бесконтактное устройство, предназначенное для коммутации электрических цепей. При высоких нагрузках тока, рекомендуется использовать радиатор, либо обеспечить надлежащее охлаждение.</p> <ul> <li> Ток нагрузки: 25А;</li> <li> Габариты (ШхВхГ), мм: 30,6 x 60,2 x 32;</li> <li> Вес (kg): 0,114;</li> <li> Индикатор состояния LED;</li> <li> Степень защиты IP20;</li> </ul> <p> <strong>Производство:</strong> Франция</p> | 90-280VAC/DC | 24-280VAC | 25А | на винты | однофазная
Автоматика | Контроль, управление и питание | Твердотельные реле |  |  | Однофазное твердотельное реле GN-50A | Crouzet | 84137120 | 841370(71)00(01-81).pdf |  | 84137120(1) | 84137000(2) |  | <p> Однофазное твердотельное реле переменного тока GN-10A (CROUZET), 4-32VDC ¦ 48-660VAC. Серия GN. Электронное бесконтактное устройство, предназначенное для коммутации электрических цепей. При высоких нагрузках тока, рекомендуется использовать радиатор, либо обеспечить надлежащее охлаждение.</p> <ul> <li> Ток нагрузки: 50А;</li> <li> Габариты (ШхВхГ), мм: 30,6 x 60,2 x 32;</li> <li> Вес (kg): 0,114;</li> <li> Индикатор состояния LED;</li> <li> Степень защиты IP20;</li> </ul> <p> <strong>Производство:</strong> Франция</p> | 4-32VDC | 48-660VAC | 50А | на винты | однофазная
Автоматика | Контроль, управление и питание | Твердотельные реле |  |  | Однофазное твердотельное реле GN-50A | Crouzet | 84137121 | 841370(71)00(01-81).pdf |  | 84137121(1) | 84137000(2) |  | <p> Однофазное твердотельное реле переменного тока GN-50A (CROUZET), 90-280 VAC/DC ¦ 48-660VAC. Серия GN. Электронное бесконтактное устройство, предназначенное для коммутации электрических цепей. При высоких нагрузках тока, рекомендуется использовать радиатор, либо обеспечить надлежащее охлаждение.</p> <ul> <li> Ток нагрузки: 50А;</li> <li> Габариты (ШхВхГ), мм: 30,6 x 60,2 x 32;</li> <li> Вес (kg): 0,114;</li> <li> Индикатор состояния LED;</li> <li> Степень защиты IP20;</li> </ul> <p> <strong>Производство:</strong> Франция</p> | 90-280VAC/DC | 48-660VAC | 50А | на винты | однофазная
Автоматика | Контроль, управление и питание | Твердотельные реле |  |  | Однофазное твердотельное реле GN-75A | Crouzet | 84137130 | 841370(71)00(01-81).pdf |  | 84137130(1) | 84137000(2) |  | <p> Однофазное твердотельное реле переменного тока GN-75A (CROUZET), 4-32VDC ¦ 48-660VAC. Серия GN. Электронное бесконтактное устройство, предназначенное для коммутации электрических цепей. При высоких нагрузках тока, рекомендуется использовать радиатор, либо обеспечить надлежащее охлаждение.</p> <ul> <li> Ток нагрузки: 75А;</li> <li> Габариты (ШхВхГ), мм: 30,6 x 60,2 x 32;</li> <li> Вес (kg): 0,114;</li> <li> Индикатор состояния LED;</li> <li> Степень защиты IP20;</li> </ul> <p> <strong>Производство:</strong> Франция</p> | 4-32VDC | 48-660VAC | 75А | на винты | однофазная
Автоматика | Контроль, управление и питание | Твердотельные реле |  |  | Однофазное твердотельное реле GN-75A | Crouzet | 84137131 | 841370(71)00(01-81).pdf |  | 84137131(1) | 84137000(2) |  | <p> Однофазное твердотельное реле переменного тока GN-75A (CROUZET), 90-280 VAC/DC ¦ 48-660VAC. Серия GN. Электронное бесконтактное устройство, предназначенное для коммутации электрических цепей. При высоких нагрузках тока, рекомендуется использовать радиатор, либо обеспечить надлежащее охлаждение.</p> <ul> <li> Ток нагрузки: 75А;</li> <li> Габариты (ШхВхГ), мм: 30,6 x 60,2 x 32;</li> <li> Вес (kg): 0,114;</li> <li> Индикатор состояния LED;</li> <li> Степень защиты IP20;</li> </ul> <p> <strong>Производство:</strong> Франция</p> | 90-280VAC/DC | 48-660VAC | 75А | на винты | однофазная
Автоматика | Контроль, управление и питание | Твердотельные реле |  |  | Однофазное твердотельное реле GN-100A | Crouzet | 84137140 | 841370(71)00(01-81).pdf |  | 84137140(1) | 84137000(2) |  | <p> Однофазное твердотельное реле переменного тока GN-100A (CROUZET), 4-32VDC ¦ 48-660VAC. Серия GN. Электронное бесконтактное устройство, предназначенное для коммутации электрических цепей. При высоких нагрузках тока, рекомендуется использовать радиатор, либо обеспечить надлежащее охлаждение.</p> <ul> <li> Ток нагрузки: 100А;</li> <li> Габариты (ШхВхГ), мм: 30,6 x 60,2 x 32;</li> <li> Вес (kg): 0,114;</li> <li> Индикатор состояния LED;</li> <li> Степень защиты IP20;</li> </ul> <p> <strong>Производство:</strong> Франция</p> | 4-32VDC | 48-660VAC | 100А | на винты | однофазная
Автоматика | Контроль, управление и питание | Твердотельные реле |  |  | Однофазное твердотельное реле GN-100A | Crouzet | 84137141 | 841370(71)00(01-81).pdf |  | 84137140(1) | 84137000(2) |  | <p> Однофазное твердотельное реле переменного тока GN-100A (CROUZET), 90-280 VAC/DC ¦ 48-660VAC. Серия GN. Электронное бесконтактное устройство, предназначенное для коммутации электрических цепей. При высоких нагрузках тока, рекомендуется использовать радиатор, либо обеспечить надлежащее охлаждение.</p> <ul> <li> Ток нагрузки: 100А;</li> <li> Габариты (ШхВхГ), мм: 30,6 x 60,2 x 32;</li> <li> Вес (kg): 0,114;</li> <li> Индикатор состояния LED;</li> <li> Степень защиты IP20;</li> </ul> <p> <strong>Производство:</strong> Франция</p> | 90-280VAC/DC | 48-660VAC | 100А | на винты | однофазная
Автоматика | Контроль, управление и питание | Твердотельные реле |  |  | Однофазное твердотельное реле GN-125A | Crouzet | 84137180 | 841370(71)00(01-81).pdf |  | 84137180(1) | 84137000(2) |  | <p> Однофазное твердотельное реле переменного тока GN-125A (CROUZET), 4-32VDC ¦ 48-660VAC. Серия GN. Электронное бесконтактное устройство, предназначенное для коммутации электрических цепей. При высоких нагрузках тока, рекомендуется использовать радиатор, либо обеспечить надлежащее охлаждение.</p> <ul> <li> Ток нагрузки: 125А;</li> <li> Габариты (ШхВхГ), мм: 30,6 x 60,2 x 32;</li> <li> Вес (kg): 0,114;</li> <li> Индикатор состояния LED;</li> <li> Степень защиты IP20;</li> </ul> <p> <strong>Производство:</strong> Франция</p> | 4-32VDC | 48-660VAC | 125А | на винты | однофазная
Автоматика | Контроль, управление и питание | Твердотельные реле |  |  | Однофазное твердотельное реле GN-125A | Crouzet | 84137181 | 841370(71)00(01-81).pdf |  | 84137181(1) | 84137000(2) |  | <p> Однофазное твердотельное реле переменного тока GN-125A (CROUZET), 90-280 VAC/DC ¦ 48-660VAC. Серия GN. Электронное бесконтактное устройство, предназначенное для коммутации электрических цепей. При высоких нагрузках тока, рекомендуется использовать радиатор, либо обеспечить надлежащее охлаждение.</p> <ul> <li> Ток нагрузки: 125А;</li> <li> Габариты (ШхВхГ), мм: 30,6 x 60,2 x 32;</li> <li> Вес (kg): 0,114;</li> <li> Индикатор состояния LED;</li> <li> Степень защиты IP20;</li> </ul> <p> <strong>Производство:</strong> Франция</p> | 90-280VAC/DC | 48-660VAC | 125А | на винты | однофазная
Автоматика | Контроль, управление и питание | Твердотельные реле |  |  | Однофазное твердотельное реле GNR10ACZ | Crouzet | GNR10ACZ | GNR10DCZ.pdf |  | GNR10DCZ |  |  | <p> Однофазное твердотельное реле переменного тока GNR10ACZ (CROUZET), 4 - 32VDC ¦ 24 - 280 VAC, со встроенным радиатором. Серия Cooltech 10A/22,5 mm. Улучшенное поколение полупроводниковых реле. Увеличение срока службы, устойчивость к воздействиям высоких температур благодаря усовершенствованной технологии передачи тепла от полупроводниковых элементов к радиатору (DBC). Подходит для приложений, где необходима высокая частота переключений и/или бесшумная работа. Простой монтаж, за счет использования двух вариантов размещения клемм &laquo;реле&raquo; или &laquo;контактор&raquo;.</p> <ul> <li> Ток нагрузки: 10А;</li> <li> Габариты (ШхВхГ), мм: 22,5 x 88,2 x 120,75;</li> <li> Интегрированный радиатор;</li> <li> Монтаж на шине, либо винтами;</li> <li> Защита от перенапряжений (TVS);</li> <li> Клеммы в вариантах &quot;контактор&quot; либо &quot;реле&quot;.</li> </ul> <p> <strong>Производство:</strong> Франция</p> | 180-280VAC/DC | 24-280VAC | 10А | на DIN-рейку или винтами | однофазная | [7 empty] | да
Автоматика | Контроль, управление и питание | Твердотельные реле |  |  | Однофазное твердотельное реле GNR10DCZ | Crouzet | GNR10DCZ | GNR10DCZ.pdf |  | GNR10DCZ |  |  | <p> Однофазное твердотельное реле переменного тока GNR10DCZ (CROUZET), 180-280VAC/DC ¦ 24 - 280 VAC, со встроенным радиатором. Серия Cooltech 10A/22,5 mm. Улучшенное поколение полупроводниковых реле. Увеличение срока службы, устойчивость к воздействиям высоких температур благодаря усовершенствованной технологии передачи тепла от полупроводниковых элементов к радиатору (DBC). Подходит для приложений, где необходима высокая частота переключений и/или бесшумная работа. Простой монтаж, за счет использования двух вариантов размещения клемм &laquo;реле&raquo; или &laquo;контактор&raquo;.</p> <ul> <li> Ток нагрузки: 10А;</li> <li> Габариты (ШхВхГ), мм: 22,5 x 88,2 x 120,75;</li> <li> Интегрированный радиатор;</li> <li> Монтаж на шине, либо винтами;</li> <li> Защита от перенапряжений (TVS);</li> <li> Клеммы в вариантах &quot;контактор&quot; либо &quot;реле&quot;.</li> </ul> <p> <strong>Производство:</strong> Франция</p> | 4-32VDC | 24-280VAC | 10А | на DIN-рейку или винтами | однофазная | [7 empty] | да
Автоматика | Контроль, управление и питание | Твердотельные реле |  |  | Трехфазное твердотельное реле GNR25DCZ | Crouzet | GNR25DCZ | GNR25DCZ.pdf |  | GNR25DCZ(1) |  |  | <p> Трехфазное твердотельное реле переменного тока GNR25DCZ (CROUZET), 4-32VDC ¦ 48-600VAC, со встроенным радиатором. Серия Cooltech 3x25A/90 mm. Улучшенное поколение полупроводниковых реле. Увеличение срока службы, устойчивость к воздействиям высоких температур благодаря усовершенствованной технологии передачи тепла от полупроводниковых элементов к радиатору (DBC). Подходит для приложений, где необходима высокая частота переключений и/или бесшумная работа. Простой монтаж, за счет использования двух вариантов размещения клемм &laquo;реле&raquo; или &laquo;контактор&raquo;.</p> <ul> <li> Ток нагрузки: 25А;</li> <li> Габариты (ШхВхГ), мм: 90 x 88,2 x 123,4;</li> <li> Интегрированный радиатор;</li> <li> Монтаж на шине, либо винтами;</li> <li> Клеммы в вариантах &quot;контактор&quot; либо &quot;реле&quot;.</li> </ul> <p> <strong>Производство:</strong> Франция</p> | 4-32VDC | 48-600VAC | 25А | на DIN-рейку или винтами | трехфазная | [7 empty] | да
Автоматика | Контроль, управление и питание | Твердотельные реле |  |  | Трехфазное твердотельное реле GNR25ACZ | Crouzet | GNR25ACZ | GNR25DCZ.pdf |  | GNR25DCZ(1) |  |  | <p> Трехфазное твердотельное реле постоянного тока GNR25ACZ (CROUZET), 180-280VAC/DC ¦ 48-600VAC, со встроенным радиатором. Серия Cooltech 3x25A/90 mm. Улучшенное поколение полупроводниковых реле. Увеличение срока службы, устойчивость к воздействиям высоких температур благодаря усовершенствованной технологии передачи тепла от полупроводниковых элементов к радиатору (DBC). Подходит для приложений, где необходима высокая частота переключений и/или бесшумная работа. Простой монтаж, за счет использования двух вариантов размещения клемм &laquo;реле&raquo; или &laquo;контактор&raquo;.</p> <ul> <li> Ток нагрузки: 25А;</li> <li> Габариты (ШхВхГ), мм: 90 x 88,2 x 123,4;</li> <li> Интегрированный радиатор;</li> <li> Монтаж на шине, либо винтами;</li> <li> Клеммы в вариантах &quot;контактор&quot; либо &quot;реле&quot;.</li> </ul> <p> <strong>Производство:</strong> Франция</p> | 180-280VAC/DC | 48-600VAC | 25А | на DIN-рейку или винтами | трехфазная | [7 empty] | да
Автоматика | Контроль, управление и питание | Твердотельные реле |  |  | Трехфазное твердотельное реле GNR25DCR | Crouzet | GNR25DCR | GNR25DCZ.pdf |  | GNR25DCZ(1) |  |  | <p> Трехфазное твердотельное реле переменного тока GNR25DCR (CROUZET), 4-32VDC ¦ 48-600VAC, со встроенным радиатором. Серия Cooltech 3x25A/90 mm. Улучшенное поколение полупроводниковых реле. Увеличение срока службы, устойчивость к воздействиям высоких температур благодаря усовершенствованной технологии передачи тепла от полупроводниковых элементов к радиатору (DBC). Подходит для приложений, где необходима высокая частота переключений и/или бесшумная работа. Простой монтаж, за счет использования двух вариантов размещения клемм &laquo;реле&raquo; или &laquo;контактор&raquo;.</p> <ul> <li> Ток нагрузки: 25А;</li> <li> Габариты (ШхВхГ), мм: 90 x 88,2 x 123,4;</li> <li> Интегрированный радиатор;</li> <li> Монтаж на шине, либо винтами;</li> <li> Клеммы в вариантах &quot;контактор&quot; либо &quot;реле&quot;.</li> </ul> <p> <strong>Производство:</strong> Франция</p> | 4-32VDC | 48-600VAC | 25А | на DIN-рейку или винтами | трехфазная | [7 empty] | да
Автоматика | Контроль, управление и питание | Твердотельные реле |  |  | Однофазное твердотельное реле GNR30ACZ | Crouzet | GNR30ACZ | GNR30DCZ.pdf |  | GNR30DCZ |  |  | <p> Однофазное твердотельное реле переменного тока GNR30ACZ (CROUZET). 48 - 600 VAC ¦ 180-280VAC/DC, со встроенным радиатором. Серия Cooltech 30A/22,5 mm. Улучшенное поколение полупроводниковых реле. Увеличение срока службы, устойчивость к воздействиям высоких температур благодаря усовершенствованной технологии передачи тепла от полупроводниковых элементов к радиатору (DBC). Подходит для приложений, где необходима высокая частота переключений и/или бесшумная работа. Простой монтаж, за счет использования двух вариантов размещения клемм &laquo;реле&raquo; или &laquo;контактор&raquo;.</p> <ul> <li> Ток нагрузки: 30А;</li> <li> Габариты (ШхВхГ), мм: 22,5 x 88,2 x 120,75;</li> <li> Интегрированный радиатор;</li> <li> Монтаж на шине, либо винтами;</li> <li> Защита от перенапряжений (TVS);</li> <li> Клеммы в вариантах &quot;контактор&quot; либо &quot;реле&quot;;</li> </ul> <p> <strong>Производство:</strong> Франция</p> | 180-280VAC/DC | 48-600VAC | 30А | на DIN-рейку или винтами | однофазная | [7 empty] | да
Автоматика | Контроль, управление и питание | Твердотельные реле |  |  | Однофазное твердотельное реле GNR30DCZ | Crouzet | GNR30DCZ | GNR30DCZ.pdf |  | GNR30DCZ |  |  | <p> Однофазное твердотельное реле переменного тока GNR30DCZ (CROUZET). 48 - 600 VAC ¦ 4 - 32VDC, со встроенным радиатором. Серия Cooltech 30A/22,5 mm. Улучшенное поколение полупроводниковых реле. Увеличение срока службы, устойчивость к воздействиям высоких температур благодаря усовершенствованной технологии передачи тепла от полупроводниковых элементов к радиатору (DBC). Подходит для приложений, где необходима высокая частота переключений и/или бесшумная работа. Простой монтаж, за счет использования двух вариантов размещения клемм &laquo;реле&raquo; или &laquo;контактор&raquo;.</p> <ul> <li> Ток нагрузки: 30А;</li> <li> Габариты (ШхВхГ), мм: 22,5 x 88,2 x 120,75;</li> <li> Интегрированный радиатор;</li> <li> Монтаж на шине, либо винтами;</li> <li> Защита от перенапряжений (TVS);</li> <li> Клеммы в вариантах &quot;контактор&quot; либо &quot;реле&quot;;</li> </ul> <p> <strong>Производство:</strong> Франция</p> | 4-32VDC | 48-600VAC | 30А | на DIN-рейку или винтами | однофазная | [7 empty] | да
Автоматика | Контроль, управление и питание | Твердотельные реле |  |  | Однофазное твердотельное реле GNR35DHZ | Crouzet | GNR35DHZ | GNR35DHZ.pdf |  | GNR35DHZ(1) |  |  | <p> Однофазное твердотельное реле переменного тока GNR35DHZ (CROUZET). 48 - 600 VAC ¦ 4 - 32VDC, со встроенным радиатором. Серия Cooltech 35-45A/45 mm. Улучшенное поколение полупроводниковых реле. Увеличение срока службы, устойчивость к воздействиям высоких температур благодаря усовершенствованной технологии передачи тепла от полупроводниковых элементов к радиатору (DBC). Подходит для приложений, где необходима высокая частота переключений и/или бесшумная работа. Простой монтаж, за счет использования двух вариантов размещения клемм &laquo;реле&raquo; или &laquo;контактор&raquo;.</p> <ul> <li> Ток нагрузки: 35А;</li> <li> Габариты (ШхВхГ), мм: 45 x 88,2 x 120,66;</li> <li> Интегрированный радиатор;</li> <li> Защита от перенапряжений (TVS);</li> <li> Клеммы в вариантах &quot;контактор&quot; либо &quot;реле&quot;;</li> <li> Монтаж на шине, либо винтами.</li> </ul> <p> <strong>Производство:</strong> Франция</p> | 4-32VDC | 48-600VAC | 35А | на DIN-рейку или винтами | однофазная | [7 empty] | да
Автоматика | Контроль, управление и питание | Твердотельные реле |  |  | Однофазное твердотельное реле GNR35AHZ | Crouzet | GNR35AHZ | GNR35DHZ.pdf |  | GNR35DHZ(1) |  |  | <p> Однофазное твердотельное реле переменного тока GNR35AHZ (CROUZET). 48 - 600 VAC ¦ 180 - 280VAC/DC, со встроенным радиатором. Серия Cooltech 35-45A/45 mm. Улучшенное поколение полупроводниковых реле. Увеличение срока службы, устойчивость к воздействиям высоких температур благодаря усовершенствованной технологии передачи тепла от полупроводниковых элементов к радиатору (DBC). Подходит для приложений, где необходима высокая частота переключений и/или бесшумная работа. Простой монтаж, за счет использования двух вариантов размещения клемм &laquo;реле&raquo; или &laquo;контактор&raquo;.</p> <ul> <li> Ток нагрузки: 35А;</li> <li> Габариты (ШхВхГ), мм: 45 x 88,2 x 120,66;</li> <li> Интегрированный радиатор;</li> <li> Защита от перенапряжений (TVS);</li> <li> Клеммы в вариантах &quot;контактор&quot; либо &quot;реле&quot;;</li> <li> Монтаж на шине, либо винтами.</li> </ul> <p> <strong>Производство:</strong> Франция</p> | 180-280VAC/DC | 48-600VAC | 35А | на DIN-рейку или винтами | однофазная | [7 empty] | да
Автоматика | Контроль, управление и питание | Твердотельные реле |  |  | Однофазное твердотельное реле GNR45DHZ | Crouzet | GNR45DHZ | GNR35DHZ.pdf |  | GNR35DHZ(1) |  |  | <p> Однофазное твердотельное реле переменного тока GNR45DHZ (CROUZET). 48 - 600 VAC ¦ 4 - 32VDC, со встроенным радиатором. Серия Cooltech 35-45A/45 mm. Улучшенное поколение полупроводниковых реле. Увеличение срока службы, устойчивость к воздействиям высоких температур благодаря усовершенствованной технологии передачи тепла от полупроводниковых элементов к радиатору (DBC). Подходит для приложений, где необходима высокая частота переключений и/или бесшумная работа. Простой монтаж, за счет использования двух вариантов размещения клемм &laquo;реле&raquo; или &laquo;контактор&raquo;.</p> <ul> <li> Ток нагрузки: 45А;</li> <li> Габариты (ШхВхГ), мм: 45 x 88,2 x 120,66;</li> <li> Интегрированный радиатор;</li> <li> Защита от перенапряжений (TVS);</li> <li> Клеммы в вариантах &quot;контактор&quot; либо &quot;реле&quot;;</li> <li> Монтаж на шине, либо винтами.</li> </ul> <p> <strong>Производство:</strong> Франция</p> | 4-32VDC | 48-600VAC | 45А | на DIN-рейку или винтами | однофазная | [7 empty] | да
Автоматика | Контроль, управление и питание | Твердотельные реле |  |  | Однофазное твердотельное реле GNR45AHZ | Crouzet | GNR45AHZ | GNR35DHZ.pdf |  | GNR35DHZ(1) |  |  | <p> Твердотельное однофазное полупроводниковое реле переменного тока GNR45AHZ (CROUZET). 48 - 600 VAC ¦ 180 - 280VAC/DC, со встроенным радиатором. Серия Cooltech 35-45A/45 mm. Улучшенное поколение полупроводниковых реле. Увеличение срока службы, устойчивость к воздействиям высоких температур благодаря усовершенствованной технологии передачи тепла от полупроводниковых элементов к радиатору (DBC). Подходит для приложений, где необходима высокая частота переключений и/или бесшумная работа. Простой монтаж, за счет использования двух вариантов размещения клемм &laquo;реле&raquo; или &laquo;контактор&raquo;.</p> <ul> <li> Ток нагрузки: 45А;</li> <li> Габариты (ШхВхГ), мм: 45 x 88,2 x 120,66;</li> <li> Интегрированный радиатор;</li> <li> Защита от перенапряжений (TVS);</li> <li> Клеммы в вариантах &quot;контактор&quot; либо &quot;реле&quot;;</li> <li> Монтаж на шине, либо винтами.</li> </ul> <p> <strong>Производство:</strong> Франция</p> | 180-280VAC/DC | 48-600VAC | 45А | на DIN-рейку или винтами | однофазная | [7 empty] | да
Автоматика | Контроль, управление и питание | Твердотельные реле |  |  | Трехфазное твердотельное реле GN325DLZ | Crouzet | GN325DLZ | GN325DLZ.pdf |  | GN325DLZ(1) |  |  | <p> Трехфазное твердотельное реле переменного тока GN325DLZ (CROUZET), 4-32VDC ¦ 48-600VAC. Серия GN3 SSR.</p> <ul> <li> Ток нагрузки: 25А;</li> <li> Входное управляющее напряжение: 4-32VDC;</li> <li> Выходящее напряжение нагрузки: 48-600VAC;</li> <li> Габариты (ШхВхГ), мм: 101,28 x 79,7 x 35,43;</li> <li> Монтаж винтами;</li> </ul> <p> <strong>Производство:</strong> Франция</p> | 4-32VDC | 48-600VAC | 25А | на винты | трехфазная
Автоматика | Контроль, управление и питание | Твердотельные реле |  |  | Трехфазное твердотельное реле GN350DLZ | Crouzet | GN350DLZ | GN325DLZ.pdf |  | GN325DLZ(1) |  |  | <p> Трехфазное твердотельное реле переменного тока GN350DLZ (CROUZET), 4-32VDC ¦ 48-600VAC. Серия GN3 SSR.</p> <ul> <li> Ток нагрузки: 50А;</li> <li> Входное управляющее напряжение: 4-32VDC;</li> <li> Выходящее напряжение нагрузки: 48-600VAC;</li> <li> Габариты (ШхВхГ), мм: 101,28 x 79,7 x 35,43;</li> <li> Монтаж винтами;</li> </ul> <p> <strong>Производство:</strong> Франция</p> | 4-32VDC | 48-600VAC | 50А | на винты | трехфазная
Автоматика | Контроль, управление и питание | Твердотельные реле |  |  | Трехфазное твердотельное реле GN325DLR | Crouzet | GN325DLR | GN325DLZ.pdf |  | GN325DLZ(1) |  |  | <p> Трехфазное твердотельное реле переменного тока GN325DLR (CROUZET), 4-32VDC ¦ 48-600VAC. Серия GN3 SSR.</p> <ul> <li> Ток нагрузки: 25А;</li> <li> Входное управляющее напряжение: 4-32VDC;</li> <li> Выходящее напряжение нагрузки: 48-600VAC;</li> <li> Габариты (ШхВхГ), мм: 101,28 x 79,7 x 35,43;</li> <li> Монтаж винтами;</li> </ul> <p> <strong>Производство:</strong> Франция</p> | 4-32VDC | 48-600VAC | 25А | на винты | трехфазная
Автоматика | Контроль, управление и питание | Твердотельные реле |  |  | Трехфазное твердотельное реле GN350DLR | Crouzet | GN350DLR | GN325DLZ.pdf |  | GN325DLZ(1) |  |  | <p> Трехфазное твердотельное реле переменного тока GN350DLR (CROUZET), 4-32VDC ¦ 48-600VAC. Серия GN3 SSR.</p> <ul> <li> Ток нагрузки: 50А;</li> <li> Входное управляющее напряжение: 4-32VDC;</li> <li> Выходящее напряжение нагрузки: 48-600VAC;</li> <li> Габариты (ШхВхГ), мм: 101,28 x 79,7 x 35,43;</li> <li> Монтаж винтами;</li> </ul> <p> <strong>Производство:</strong> Франция</p> | 4-32VDC | 48-600VAC | 50А | на винты | трехфазная
Автоматика | Контроль, управление и питание | Твердотельные реле |  |  | Трехфазное твердотельное реле GN325DSZ | Crouzet | GN325DSZ | GN325DLZ.pdf |  | GN325DLZ(1) |  |  | <p> Трехфазное твердотельное реле переменного тока GN325DSZ (CROUZET), 4-32VDC ¦ 48-530VAC. Серия GN3 SSR.</p> <ul> <li> Ток нагрузки: 25А;</li> <li> Входное управляющее напряжение: 4-32VDC;</li> <li> Выходящее напряжение нагрузки: 48-530VAC;</li> <li> Габариты (ШхВхГ), мм: 101,28 x 79,7 x 35,43;</li> <li> Монтаж винтами;</li> </ul> <p> <strong>Производство:</strong> Франция</p> | 4-32VDC | 48-530VAC | 25А | на винты | трехфазная
Автоматика | Контроль, управление и питание | Твердотельные реле |  |  | Трехфазное твердотельное реле GN350DSZ | Crouzet | GN350DSZ | GN325DLZ.pdf |  | GN325DLZ(1) |  |  | <p> Трехфазное твердотельное реле переменного тока GN350DSZ(CROUZET), 4-32VDC ¦ 48-530VAC. Серия GN3 SSR.</p> <ul> <li> Ток нагрузки: 50А;</li> <li> Входное управляющее напряжение: 4-32VDC;</li> <li> Выходящее напряжение нагрузки: 48-530VAC;</li> <li> Габариты (ШхВхГ), мм: 101,28 x 79,7 x 35,43;</li> <li> Монтаж винтами;</li> </ul> <p> <strong>Производство:</strong> Франция</p> | 4-32VDC | 48-530VAC | 50А | на винты | трехфазная
Автоматика | Контроль, управление и питание | Твердотельные реле |  |  | Трехфазное твердотельное реле GN325DSR | Crouzet | GN325DSR | GN325DLZ.pdf |  | GN325DLZ(1) |  |  | <p> Трехфазное твердотельное реле переменного тока GN325DSR (CROUZET), 4-32VDC ¦ 48-530VAC. Серия GN3 SSR.</p> <ul> <li> Ток нагрузки: 25А;</li> <li> Входное управляющее напряжение: 4-32VDC;</li> <li> Выходящее напряжение нагрузки: 48-530VAC;</li> <li> Габариты (ШхВхГ), мм: 101,28 x 79,7 x 35,43;</li> <li> Монтаж винтами;</li> </ul> <p> <strong>Производство:</strong> Франция</p> | 4-32VDC | 48-530VAC | 25А | на винты | трехфазная
Автоматика | Контроль, управление и питание | Твердотельные реле |  |  | Трехфазное твердотельное реле GN350DSR | Crouzet | GN350DSR | GN325DLZ.pdf |  | GN325DLZ(1) |  |  | <p> Трехфазное твердотельное реле переменного тока GN350DSR (CROUZET), 4-32VDC ¦ 48-530VAC. Серия GN3 SSR.</p> <ul> <li> Ток нагрузки: 50А;</li> <li> Входное управляющее напряжение: 4-32VDC;</li> <li> Выходящее напряжение нагрузки: 48-530VAC;</li> <li> Габариты (ШхВхГ), мм: 101,28 x 79,7 x 35,43;</li> <li> Монтаж винтами;</li> </ul> <p> <strong>Производство:</strong> Франция</p> | 4-32VDC | 48-530VAC | 50А | на винты | трехфазная
Автоматика | Контроль, управление и питание | Твердотельные реле |  |  | Трехфазное твердотельное реле GN325ALZ | Crouzet | GN325ALZ | GN325DLZ.pdf |  | GN325DLZ(1) |  |  | <p> Трехфазное твердотельное реле переменного тока GN325ALZ (CROUZET), 180-260VAC ¦ 48-600VAC. Серия GN3 SSR.</p> <ul> <li> Ток нагрузки: 25А;</li> <li> Входное управляющее напряжение: 180-260VAC;</li> <li> Выходящее напряжение нагрузки: 48-600VAC;</li> <li> Габариты (ШхВхГ), мм: 101,28 x 79,7 x 35,43;</li> <li> Монтаж винтами;</li> </ul> <p> <strong>Производство:</strong> Франция</p> | 180-260VAC | 48-600VAC | 25А | на винты | трехфазная
Автоматика | Контроль, управление и питание | Твердотельные реле |  |  | Трехфазное твердотельное реле GN325BLZ | Crouzet | GN325BLZ | GN325DLZ.pdf |  | GN325DLZ(1) |  |  | <p> Трехфазное твердотельное реле переменного тока GN325BLZ (CROUZET), 90-140VAC ¦ 48-600VAC. Серия GN3 SSR.</p> <ul> <li> Ток нагрузки: 25А;</li> <li> Входное управляющее напряжение: 90-140VAC;</li> <li> Выходящее напряжение нагрузки: 48-600VAC;</li> <li> Габариты (ШхВхГ), мм: 101,28 x 79,7 x 35,43;</li> <li> Монтаж винтами;</li> </ul> <p> <strong>Производство:</strong> Франция</p> | 90-140VAC | 48-600VAC | 25А | на винты | трехфазная
Автоматика | Контроль, управление и питание | Твердотельные реле |  |  | Трехфазное твердотельное реле GN325ELZ | Crouzet | GN325ELZ | GN325DLZ.pdf |  | GN325DLZ(1) |  |  | <p> Трехфазное твердотельное реле переменного тока GN325ELZ (CROUZET), 18-36VAC ¦ 48-600VAC. Серия GN3 SSR.</p> <ul> <li> Ток нагрузки: 25А;</li> <li> Входное управляющее напряжение: 18-36VAC;</li> <li> Выходящее напряжение нагрузки: 48-600VAC;</li> <li> Габариты (ШхВхГ), мм: 101,28 x 79,7 x 35,43;</li> <li> Монтаж винтами;</li> </ul> <p> <strong>Производство:</strong> Франция</p> | 18-36VAC | 48-600VAC | 25А | на винты | трехфазная
Автоматика | Контроль, управление и питание | Твердотельные реле |  |  | Трехфазное твердотельное реле GN350ALZ | Crouzet | GN350ALZ | GN325DLZ.pdf |  | GN325DLZ(1) |  |  | <p> Трехфазное твердотельное реле переменного тока GN350ALZ (CROUZET), 180-260VAC ¦ 48-600VAC. Серия GN3 SSR.</p> <ul> <li> Ток нагрузки: 50А;</li> <li> Входное управляющее напряжение: 180-260VAC;</li> <li> Выходящее напряжение нагрузки: 48-600VAC;</li> <li> Габариты (ШхВхГ), мм: 101,28 x 79,7 x 35,43;</li> <li> Монтаж винтами;</li> </ul> <p> <strong>Производство:</strong> Франция</p> | 180-260VAC | 48-600VAC | 50А | на винты | трехфазная
Автоматика | Контроль, управление и питание | Твердотельные реле |  |  | Трехфазное твердотельное реле GN350BLZ | Crouzet | GN350BLZ | GN325DLZ.pdf |  | GN325DLZ(1) |  |  | <p> Трехфазное твердотельное реле переменного тока GN350BLZ (CROUZET), 90-140VAC ¦ 48-600VAC. Серия GN3 SSR.</p> <ul> <li> Ток нагрузки: 50А;</li> <li> Входное управляющее напряжение: 90-140VAC;</li> <li> Выходящее напряжение нагрузки: 48-600VAC;</li> <li> Габариты (ШхВхГ), мм: 101,28 x 79,7 x 35,43;</li> <li> Монтаж винтами;</li> </ul> <p> <strong>Производство:</strong> Франция</p> | 90-140VAC | 48-600VAC | 50А | на винты | трехфазная
Автоматика | Контроль, управление и питание | Твердотельные реле |  |  | Трехфазное твердотельное реле GN350ELZ | Crouzet | GN350ELZ | GN325DLZ.pdf |  | GN325DLZ(1) |  |  | <p> Трехфазное твердотельное реле переменного тока GN350ELZ (CROUZET), 18-36VAC ¦ 48-600VAC. Серия GN3 SSR.</p> <ul> <li> Ток нагрузки: 50А;</li> <li> Входное управляющее напряжение: 18-36VAC;</li> <li> Выходящее напряжение нагрузки: 48-600VAC;</li> <li> Габариты (ШхВхГ), мм: 101,28 x 79,7 x 35,43;</li> <li> Монтаж винтами;</li> </ul> <p> <strong>Производство:</strong> Франция</p> | 18-36VAC | 48-600VAC | 50А | на винты | трехфазная
Автоматика | Контроль, управление и питание | Твердотельные реле |  |  | Трехфазное твердотельное реле GN325ALR | Crouzet | GN325ALR | GN325DLZ.pdf |  | GN325DLZ(1) |  |  | <p> Трехфазное твердотельное реле переменного тока GN325ALR (CROUZET), 180-260VAC ¦ 48-600VAC. Серия GN3 SSR.</p> <ul> <li> Ток нагрузки: 25А;</li> <li> Входное управляющее напряжение: 180-260VAC;</li> <li> Выходящее напряжение нагрузки: 48-600VAC;</li> <li> Габариты (ШхВхГ), мм: 101,28 x 79,7 x 35,43;</li> <li> Монтаж винтами;</li> </ul> <p> <strong>Производство:</strong> Франция</p> | 180-260VAC | 48-600VAC | 25А | на винты | трехфазная
Автоматика | Контроль, управление и питание | Твердотельные реле |  |  | Трехфазное твердотельное реле GN325BLR | Crouzet | GN325BLR | GN325DLZ.pdf |  | GN325DLZ(1) |  |  | <p> Трехфазное твердотельное реле переменного тока GN325BLR (CROUZET), 90-140VAC ¦ 48-600VAC. Серия GN3 SSR.</p> <ul> <li> Ток нагрузки: 25А;</li> <li> Входное управляющее напряжение: 90-140VAC;</li> <li> Выходящее напряжение нагрузки: 48-600VAC;</li> <li> Габариты (ШхВхГ), мм: 101,28 x 79,7 x 35,43;</li> <li> Монтаж винтами;</li> </ul> <p> <strong>Производство:</strong> Франция</p> | 90-140VAC | 48-600VAC | 25А | на винты | трехфазная
Автоматика | Контроль, управление и питание | Твердотельные реле |  |  | Трехфазное твердотельное реле GN325ELR | Crouzet | GN325ELR | GN325DLZ.pdf |  | GN325DLZ(1) |  |  | <p> Трехфазное твердотельное реле переменного тока GN325ELR (CROUZET), 18-36VAC ¦ 48-600VAC. Серия GN3 SSR.</p> <ul> <li> Ток нагрузки: 25А;</li> <li> Входное управляющее напряжение: 18-36VAC;</li> <li> Выходящее напряжение нагрузки: 48-600VAC;</li> <li> Габариты (ШхВхГ), мм: 101,28 x 79,7 x 35,43;</li> <li> Монтаж винтами;</li> </ul> <p> <strong>Производство:</strong> Франция</p> | 18-36VAC | 48-600VAC | 25А | на винты | трехфазная
Автоматика | Контроль, управление и питание | Твердотельные реле |  |  | Трехфазное твердотельное реле GN350ALR | Crouzet | GN350ALR | GN325DLZ.pdf |  | GN325DLZ(1) |  |  | <p> Трехфазное твердотельное реле переменного тока GN350ALR (CROUZET), 180-260VAC ¦ 48-600VAC. Серия GN3 SSR.</p> <ul> <li> Ток нагрузки: 50А;</li> <li> Входное управляющее напряжение: 180-260VAC;</li> <li> Выходящее напряжение нагрузки: 48-600VAC;</li> <li> Габариты (ШхВхГ), мм: 101,28 x 79,7 x 35,43;</li> <li> Монтаж винтами;</li> </ul> <p> <strong>Производство:</strong> Франция</p> | 180-260VAC | 48-600VAC | 50А | на винты | трехфазная
Автоматика | Контроль, управление и питание | Твердотельные реле |  |  | Трехфазное твердотельное реле GN350BLR | Crouzet | GN350BLR | GN325DLZ.pdf |  | GN325DLZ(1) |  |  | <p> Трехфазное твердотельное реле переменного тока GN350BLR (CROUZET), 90-140VAC ¦ 48-600VAC. Серия GN3 SSR.</p> <ul> <li> Ток нагрузки: 50А;</li> <li> Входное управляющее напряжение: 90-140VAC;</li> <li> Выходящее напряжение нагрузки: 48-600VAC;</li> <li> Габариты (ШхВхГ), мм: 101,28 x 79,7 x 35,43;</li> <li> Монтаж винтами;</li> </ul> <p> <strong>Производство:</strong> Франция</p> | 90-140VAC | 48-600VAC | 50А | на винты | трехфазная
Автоматика | Контроль, управление и питание | Твердотельные реле |  |  | Трехфазное твердотельное реле GN350ELR | Crouzet | GN350ELR | GN325DLZ.pdf |  | GN325DLZ(1) |  |  | <p> Трехфазное твердотельное реле переменного тока GN350ELR (CROUZET), 18-36VAC ¦ 48-600VAC. Серия GN3 SSR.</p> <ul> <li> Ток нагрузки: 50А;</li> <li> Входное управляющее напряжение: 18-36VAC;</li> <li> Выходящее напряжение нагрузки: 48-600VAC;</li> <li> Габариты (ШхВхГ), мм: 101,28 x 79,7 x 35,43;</li> <li> Монтаж винтами;</li> </ul> <p> <strong>Производство:</strong> Франция</p> | 18-36VAC | 48-600VAC | 50А | на винты | трехфазная
Автоматика | Контроль, управление и питание | Твердотельные реле |  |  | Трехфазное твердотельное реле GN325ASZ | Crouzet | GN325ASZ | GN325DLZ.pdf |  | GN325DLZ(1) |  |  | <p> Трехфазное твердотельное реле переменного тока GN325ASZ (CROUZET), 180-260VAC ¦ 48-530VAC. Серия GN3 SSR.</p> <ul> <li> Ток нагрузки: 25А;</li> <li> Входное управляющее напряжение: 180-260VAC;</li> <li> Выходящее напряжение нагрузки: 48-530VAC;</li> <li> Габариты (ШхВхГ), мм: 101,28 x 79,7 x 35,43;</li> <li> Монтаж винтами;</li> </ul> <p> <strong>Производство:</strong> Франция</p> | 180-260VAC | 48-530VAC | 25А | на винты | трехфазная
Автоматика | Контроль, управление и питание | Твердотельные реле |  |  | Трехфазное твердотельное реле GN325BSZ | Crouzet | GN325BSZ | GN325DLZ.pdf |  | GN325DLZ(1) |  |  | <p> Трехфазное твердотельное реле переменного тока GN325BSZ (CROUZET), 90-140VAC ¦ 48-530VAC. Серия GN3 SSR.</p> <ul> <li> Ток нагрузки: 25А;</li> <li> Входное управляющее напряжение: 90-140VAC;</li> <li> Выходящее напряжение нагрузки: 48-530VAC;</li> <li> Габариты (ШхВхГ), мм: 101,28 x 79,7 x 35,43;</li> <li> Монтаж винтами;</li> </ul> <p> <strong>Производство:</strong> Франция</p> | 90-140VAC | 48-530VAC | 25А | на винты | трехфазная
Автоматика | Контроль, управление и питание | Твердотельные реле |  |  | Трехфазное твердотельное реле GN325ESZ | Crouzet | GN325ESZ | GN325DLZ.pdf |  | GN325DLZ(1) |  |  | <p> Трехфазное твердотельное реле переменного тока GN325ESZ (CROUZET), 18-36VAC ¦ 48-530VAC. Серия GN3 SSR.</p> <ul> <li> Ток нагрузки: 25А;</li> <li> Входное управляющее напряжение: 18-36VAC;</li> <li> Выходящее напряжение нагрузки: 48-530VAC;</li> <li> Габариты (ШхВхГ), мм: 101,28 x 79,7 x 35,43;</li> <li> Монтаж винтами;</li> </ul> <p> <strong>Производство:</strong> Франция</p> | 18-36VAC | 48-530VAC | 25А | на винты | трехфазная
Автоматика | Контроль, управление и питание | Твердотельные реле |  |  | Трехфазное твердотельное реле GN350ASZ | Crouzet | GN350ASZ | GN325DLZ.pdf |  | GN325DLZ(1) |  |  | <p> Трехфазное твердотельное реле переменного тока GN350ASZ (CROUZET), 180-260VAC ¦ 48-530VAC. Серия GN3 SSR.</p> <ul> <li> Ток нагрузки: 50А;</li> <li> Входное управляющее напряжение: 180-260VAC;</li> <li> Выходящее напряжение нагрузки: 48-530VAC;</li> <li> Габариты (ШхВхГ), мм: 101,28 x 79,7 x 35,43;</li> <li> Монтаж винтами;</li> </ul> <p> <strong>Производство:</strong> Франция</p> | 180-260VAC | 48-530VAC | 50А | на винты | трехфазная
Автоматика | Контроль, управление и питание | Твердотельные реле |  |  | Трехфазное твердотельное реле GN350BSZ | Crouzet | GN350BSZ | GN325DLZ.pdf |  | GN325DLZ(1) |  |  | <p> Трехфазное твердотельное реле переменного тока GN350BSZ (CROUZET), 90-140VAC ¦ 48-530VAC. Серия GN3 SSR.</p> <ul> <li> Ток нагрузки: 50А;</li> <li> Входное управляющее напряжение: 90-140VAC;</li> <li> Выходящее напряжение нагрузки: 48-530VAC;</li> <li> Габариты (ШхВхГ), мм: 101,28 x 79,7 x 35,43;</li> <li> Монтаж винтами;</li> </ul> <p> <strong>Производство:</strong> Франция</p> | 90-140VAC | 48-530VAC | 50А | на винты | трехфазная
Автоматика | Контроль, управление и питание | Твердотельные реле |  |  | Трехфазное твердотельное реле GN350ESZ | Crouzet | GN350ESZ | GN325DLZ.pdf |  | GN325DLZ(1) |  |  | <p> Трехфазное твердотельное реле переменного тока GN350ESZ (CROUZET), 18-36VAC ¦ 48-530VAC. Серия GN3 SSR.</p> <ul> <li> Ток нагрузки: 50А;</li> <li> Входное управляющее напряжение: 18-36VAC;</li> <li> Выходящее напряжение нагрузки: 48-530VAC;</li> <li> Габариты (ШхВхГ), мм: 101,28 x 79,7 x 35,43;</li> <li> Монтаж винтами;</li> </ul> <p> <strong>Производство:</strong> Франция</p> | 18-36VAC | 48-530VAC | 50А | на винты | трехфазная
Автоматика | Контроль, управление и питание | Твердотельные реле |  |  | Трехфазное твердотельное реле GN325ASR | Crouzet | GN325ASR | GN325DLZ.pdf |  | GN325DLZ(1) |  |  | <p> Трехфазное твердотельное реле переменного тока GN325ASR (CROUZET), 180-260VAC ¦ 48-530VAC. Серия GN3 SSR.</p> <ul> <li> Ток нагрузки: 25А;</li> <li> Входное управляющее напряжение: 180-260VAC;</li> <li> Выходящее напряжение нагрузки: 48-530VAC;</li> <li> Габариты (ШхВхГ), мм: 101,28 x 79,7 x 35,43;</li> <li> Монтаж винтами;</li> </ul> <p> <strong>Производство:</strong> Франция</p> | 180-260VAC | 48-530VAC | 25А | на винты | трехфазная
Автоматика | Контроль, управление и питание | Твердотельные реле |  |  | Трехфазное твердотельное реле GN325BSR | Crouzet | GN325BSR | GN325DLZ.pdf |  | GN325DLZ(1) |  |  | <p> Трехфазное твердотельное реле переменного тока GN325BSR (CROUZET), 90-140VAC ¦ 48-530VAC. Серия GN3 SSR.</p> <ul> <li> Ток нагрузки: 25А;</li> <li> Входное управляющее напряжение: 90-140VAC;</li> <li> Выходящее напряжение нагрузки: 48-530VAC;</li> <li> Габариты (ШхВхГ), мм: 101,28 x 79,7 x 35,43;</li> <li> Монтаж винтами;</li> </ul> <p> <strong>Производство:</strong> Франция</p> | 90-140VAC | 48-530VAC | 25А | на винты | трехфазная
Автоматика | Контроль, управление и питание | Твердотельные реле |  |  | Трехфазное твердотельное реле GN325ESR | Crouzet | GN325ESR | GN325DLZ.pdf |  | GN325DLZ(1) |  |  | <p> Трехфазное твердотельное реле переменного тока GN325ESR (CROUZET), 18-36VAC ¦ 48-530VAC. Серия GN3 SSR.</p> <ul> <li> Ток нагрузки: 25А;</li> <li> Входное управляющее напряжение: 18-36VAC;</li> <li> Выходящее напряжение нагрузки: 48-530VAC;</li> <li> Габариты (ШхВхГ), мм: 101,28 x 79,7 x 35,43;</li> <li> Монтаж винтами;</li> </ul> <p> <strong>Производство:</strong> Франция</p> | 18-36VAC | 48-530VAC | 25А | на винты | трехфазная
Автоматика | Контроль, управление и питание | Твердотельные реле |  |  | Трехфазное твердотельное реле GN350ASR | Crouzet | GN350ASR | GN325DLZ.pdf |  | GN325DLZ(1) |  |  | <p> Трехфазное твердотельное реле переменного тока GN350ASR (CROUZET), 180-260VAC ¦ 48-530VAC. Серия GN3 SSR.</p> <ul> <li> Ток нагрузки: 50А;</li> <li> Входное управляющее напряжение: 180-260VAC;</li> <li> Выходящее напряжение нагрузки: 48-530VAC;</li> <li> Габариты (ШхВхГ), мм: 101,28 x 79,7 x 35,43;</li> <li> Монтаж винтами;</li> </ul> <p> <strong>Производство:</strong> Франция</p> | 180-260VAC | 48-530VAC | 50А | на винты | трехфазная
Автоматика | Контроль, управление и питание | Твердотельные реле |  |  | Трехфазное твердотельное реле GN350BSR | Crouzet | GN350BSR | GN325DLZ.pdf |  | GN325DLZ(1) |  |  | <p> Трехфазное твердотельное реле переменного тока GN350BSR (CROUZET), 90-140VAC ¦ 48-530VAC. Серия GN3 SSR.</p> <ul> <li> Ток нагрузки: 50А;</li> <li> Входное управляющее напряжение: 90-140VAC;</li> <li> Выходящее напряжение нагрузки: 48-530VAC;</li> <li> Габариты (ШхВхГ), мм: 101,28 x 79,7 x 35,43;</li> <li> Монтаж винтами;</li> </ul> <p> <strong>Производство:</strong> Франция</p> | 90-140VAC | 48-530VAC | 50А | на винты | трехфазная
Автоматика | Контроль, управление и питание | Твердотельные реле |  |  | Трехфазное твердотельное реле GN350ESR | Crouzet | GN350ESR | GN325DLZ.pdf |  | GN325DLZ(1) |  |  | <p> Трехфазное твердотельное реле переменного тока GN350ESR (CROUZET), 18-36VAC ¦ 48-530VAC. Серия GN3 SSR.</p> <ul> <li> Ток нагрузки: 50А;</li> <li> Входное управляющее напряжение: 18-36VAC;</li> <li> Выходящее напряжение нагрузки: 48-530VAC;</li> <li> Габариты (ШхВхГ), мм: 101,28 x 79,7 x 35,43;</li> <li> Монтаж винтами;</li> </ul> <p> <strong>Производство:</strong> Франция</p> | 18-36VAC | 48-530VAC | 50А | на винты | трехфазная
Автоматика | Контроль, управление и питание | Твердотельные реле |  |  | Трехфазное твердотельное реле GN025DSR | Crouzet | GN025DSR | GN025DSR.pdf |  | GN025DSR(1) |  |  | <p> Трехфазное твердотельное реле переменного тока GN025DSR (CROUZET), 4-32VDC ¦ 48-530VAC. Серия GN0 SSR.</p> <ul> <li> Ток нагрузки: 25А;</li> <li> Входное управляющее напряжение: 4-32VDC;</li> <li> Выходящее напряжение нагрузки: 48-530VAC;</li> <li> СИД-индикация состояния и встроенная защита от напряжения через TVS-диоды;</li> <li> Выход с RC-элементом;</li> <li> Габариты (ШхВхГ), мм: 101,28 x 79,7 x 35,43;</li> <li> Монтаж винтами;</li> </ul> <p> <strong>Производство:</strong> Франция</p> | 4-32VDC | 48-530VAC | 25А | на винты | трехфазная | [9 empty] | да
Автоматика | Контроль, управление и питание | Твердотельные реле |  |  | Трехфазное твердотельное реле GN050DSR | Crouzet | GN050DSR | GN025DSR.pdf |  | GN025DSR(1) |  |  | <p> Трехфазное твердотельное реле переменного тока GN050DSR (CROUZET), 4-32VDC ¦ 48-530VAC. Серия GN0 SSR.</p> <ul> <li> Ток нагрузки: 50А;</li> <li> Входное управляющее напряжение: 4-32VDC;</li> <li> Выходящее напряжение нагрузки: 48-530VAC;</li> <li> СИД-индикация состояния и встроенная защита от напряжения через TVS-диоды;</li> <li> Выход с RC-элементом;</li> <li> Габариты (ШхВхГ), мм: 101,28 x 79,7 x 35,43;</li> <li> Монтаж винтами;</li> </ul> <p> <strong>Производство:</strong> Франция</p> | 4-32VDC | 48-530VAC | 50А | на винты | трехфазная | [9 empty] | да
Автоматика | Контроль, управление и питание | Твердотельные реле |  |  | Однофазное твердотельное реле GMS-5A (с предохранителем) | Crouzet | 84130105 | 84130105.pdf |  | 84130105(1) |  |  | <p> Однофазное твердотельное реле переменного тока со встроенным предохранителем GMS-5A (CROUZET), 4-32VDC ¦ 12-280VAC. Серия GMS SSR.</p> <ul> <li> Ток нагрузки: 5А;</li> <li> Входное управляющее напряжение: 4-32VDC;</li> <li> Выходящее напряжение нагрузки: 12-280VAC;</li> <li> Встроенный предохранитель;</li> <li> Активация при переходе через ноль;</li> <li> Габариты (ШхВхГ), мм: 17,5 x 81 x 65;</li> <li> Монтаж на DIN-рейку;</li> </ul> <p> <strong>Производство:</strong> Франция</p> | 4-32VDC | 12-280VAC | 5А | на DIN-рейку | однофазная | [8 empty] | да
Автоматика | Контроль, управление и питание | Твердотельные реле |  |  | Предохранитель 5А для однофазного твердотельного реле GMS-5A | Crouzet | 26532731 | 84130105.pdf |  | 26532731(1) |  |  | <p> Предохранитель 5А для однофазного твердотельного реле постоянного тока GMS-5A (CROUZET).</p> <ul> <li> Ток нагрузки: 5А;</li> </ul> <p> <strong>Производство:</strong> Франция</p> | [9 empty] | предохранитель 5А
Автоматика | Контроль, управление и питание | Твердотельные реле |  |  | Варистор 275 VAC для однофазного твердотельного реле GMS-5A | Crouzet | 1570012 | 84130105.pdf |  | 26532731(1) |  |  | <p> Варистор 275 VAC для однофазного твердотельного реле постоянного тока GMS-5A (CROUZET).</p> <ul> <li> Защита от перегрузок;</li> </ul> <p> <strong>Производство:</strong> Франция</p> | [9 empty] | варистор 275 VAC
Автоматика | Контроль, управление и питание | Твердотельные реле |  |  | Однофазное твердотельное реле RHP | Crouzet | 84138000 | 84138000.pdf |  | 84138000(1) |  |  | <p> Однофазное твердотельное реле переменного тока со встроенным предохранителем RHP (CROUZET), 4-32VDC ¦ 90-260VAC. Серия RHP. Твердотельнее реле является комбинацией классического и полупроводникового. В момент включения ток проходит через триак, далее передача тока происходит посредством электромагнитного реле. При отключении цепи процесс проходит в обратоной последовательности. RHP бистабильное, благодаря такой конструкции имеет значительные преимущества в сравнении с традиционными реле, как по сроку службы (отсутствует искрение в момент включения и дуга при отключении) так и в компактности (нет необходимости применять радиатор при работе полупроводника только в непродолжительных моментах включения и выключения)</p> <ul> <li> Ток нагрузки: 20А;</li> <li> Входное управляющее напряжение: 4-32VDC;</li> <li> Выходящее напряжение нагрузки: 90-260VAC;</li> <li> Встроенный предохранитель;</li> <li> Большой срок службы (&gt;5 млн. срабатываний при In);</li> <li> Бесшумная работа;</li> <li> Габариты (ШхВхГ), мм: 17,5 x 81 x 60;</li> <li> Монтаж на DIN-рейку;</li> </ul> <p> <strong>Производство:</strong> Франция</p> | 4-32VDC | 90-260VAC | 20А | на DIN-рейку | однофазная | [8 empty] | да
Автоматика | Контроль, управление и питание | Твердотельные реле |  |  | Однофазное твердотельное реле RHP | Crouzet | 84138001 | 84138000.pdf |  | 84138000(1) |  |  | <p> Однофазное твердотельное реле переменного тока со встроенным предохранителем RHP (CROUZET), 90-280 VAC ¦ 90-260VAC. Серия RHP. Твердотельнее реле является комбинацией классического и полупроводникового. В момент включения ток проходит через триак, далее передача тока происходит посредством электромагнитного реле. При отключении цепи процесс проходит в обратоной последовательности. RHP бистабильное, благодаря такой конструкции имеет значительные преимущества в сравнении с традиционными реле, как по сроку службы (отсутствует искрение в момент включения и дуга при отключении) так и в компактности (нет необходимости применять радиатор при работе полупроводника только в непродолжительных моментах включения и выключения)</p> <ul> <li> Ток нагрузки: 20А;</li> <li> Входное управляющее напряжение: 90-280 VAC;</li> <li> Выходящее напряжение нагрузки: 90-260VAC;</li> <li> Встроенный предохранитель;</li> <li> Большой срок службы (&gt;5 млн. срабатываний при In);</li> <li> Бесшумная работа;</li> <li> Габариты (ШхВхГ), мм: 17,5 x 81 x 60;</li> <li> Монтаж на DIN-рейку;</li> </ul> <p> <strong>Производство:</strong> Франция</p> | 90-280VAC | 90-260VAC | 20А | на DIN-рейку | однофазная | [8 empty] | да
Автоматика | Контроль, управление и питание | Твердотельные реле |  |  | Однофазное твердотельное реле 84134850 | Crouzet | 84134850 | 84 134 750.pdf |  | 84134850(1) | 84134850(2) |  | <p> Однофазное твердотельное реле для коммутации цепей постоянного тока 84134850 (CROUZET), 3,5-32VDC ¦ 1-200VDC. Серия GF. Переключение при нулевом напряжении и встроенная защита от переходных процессов на выходе. Установка на охлаждающей поверхности за исключением случаев низкой нагрузки и температуры.</p> <ul> <li> Ток нагрузки: 10А;</li> <li> Входное управляющее напряжение: 3,5-32VDC;</li> <li> Выходящее напряжение нагрузки: 1-200VDC;</li> <li> Выход FET;</li> <li> Габариты (ШхВхГ), мм: 44,5 x 57,3 x 22,6;</li> <li> Индикатор состояния LED;</li> </ul> <p> <strong>Производство:</strong> Франция</p> | 3.5-32VDC | 1-200VDC | 10А | на винты | однофазная | [11 empty] | да
Автоматика | Контроль, управление и питание | Твердотельные реле |  |  | Однофазное твердотельное реле 84134860 | Crouzet | 84134860 | 84 134 750.pdf |  | 84134850(1) | 84134850(2) |  | <p> Однофазное твердотельное реле для коммутации цепей постоянного тока 84134860 (CROUZET), 3,5-32VDC ¦ 1-100VDC. Серия GF. Переключение при нулевом напряжении и встроенная защита от переходных процессов на выходе. Установка на охлаждающей поверхности за исключением случаев низкой нагрузки и температуры.</p> <ul> <li> Ток нагрузки: 15А;</li> <li> Входное управляющее напряжение: 3,5-32VDC;</li> <li> Выходящее напряжение нагрузки: 1-100VDC;</li> <li> Выход FET;</li> <li> Габариты (ШхВхГ), мм: 44,5 x 57,3 x 22,6;</li> <li> Индикатор состояния LED;</li> </ul> <p> <strong>Производство:</strong> Франция</p> | 3,5-32VDC | 1-100VDC | 15А | на винты | однофазная | [11 empty] | да
Автоматика | Контроль, управление и питание | Твердотельные реле |  |  | Однофазное твердотельное реле 84134870 | Crouzet | 84134870 | 84 134 750.pdf |  | 84134850(1) | 84134850(2) |  | <p> Однофазное твердотельное реле для коммутации цепей постоянного тока 84134870 (CROUZET), 3,5-32VDC ¦ 1-50VDC. Серия GF. Переключение при нулевом напряжении и встроенная защита от переходных процессов на выходе. Установка на охлаждающей поверхности за исключением случаев низкой нагрузки и температуры.</p> <ul> <li> Ток нагрузки: 30А;</li> <li> Входное управляющее напряжение: 3,5-32VDC;</li> <li> Выходящее напряжение нагрузки: 1-50VDC;</li> <li> Выход FET;</li> <li> Габариты (ШхВхГ), мм: 44,5 x 57,3 x 22,6;</li> <li> Индикатор состояния LED;</li> </ul> <p> <strong>Производство:</strong> Франция</p> | 3,5-32VDC | 1-50VDC | 30А | на винты | однофазная | [11 empty] | да
Автоматика | Контроль, управление и питание | Твердотельные реле |  |  | Однофазное твердотельное реле 84134750 | Crouzet | 84134750 | 84 134 750.pdf |  | 84134850(1) | 84134850(2) |  | <p> Однофазное твердотельное реле для коммутации цепей постоянного тока 84134750 (CROUZET), 3-32VDC ¦ 3-60VDC. Серия GT. Переключение при нулевом напряжении и встроенная защита от переходных процессов на выходе. Установка на охлаждающей поверхности за исключением случаев низкой нагрузки и температуры.</p> <ul> <li> Ток нагрузки: 10А;</li> <li> Входное управляющее напряжение: 3-32 VDC;</li> <li> Выходящее напряжение нагрузки: 3-60VDC;</li> <li> Выход полевой транзистор (MOSFET);</li> <li> Габариты (ШхВхГ), мм: 44,5 x 57,3 x 22,6;</li> <li> Индикатор состояния LED;</li> </ul> <p> <strong>Производство:</strong> Франция</p> | 3-32VDC | 3-60VDC | 10А | на винты | однофазная | [11 empty] | да
Автоматика | Контроль, управление и питание | Твердотельные реле |  |  | Однофазное твердотельное реле 84137850 | Crouzet | 84137850 | 84 134 750.pdf |  | 84134850(1) | 84134850(2) |  | <p> Однофазное твердотельное реле для коммутации цепей постоянного тока 84137850 (CROUZET), 3,5-32VDC ¦ 1-200VDC. Серия GF. Переключение при нулевом напряжении и встроенная защита от переходных процессов на выходе. Установка на охлаждающей поверхности за исключением случаев низкой нагрузки и температуры.</p> <ul> <li> Ток нагрузки: 10А;</li> <li> Входное управляющее напряжение: 3,5-32VDC;</li> <li> Выходящее напряжение нагрузки: 1-200VDC;</li> <li> Выход FET;</li> <li> Габариты (ШхВхГ), мм: 44,5 x 57,3 x 22,6;</li> <li> Индикатор состояния LED;</li> </ul> <p> <strong>Производство:</strong> Франция</p> | 3,5-32VDC | 1-200VDC | 10А | на винты | однофазная | [11 empty] | да
Автоматика | Контроль, управление и питание | Твердотельные реле |  |  | Однофазное твердотельное реле 84137860 | Crouzet | 84137860 | 84 134 750.pdf |  | 84134850(1) | 84134850(2) |  | <p> Однофазное твердотельное реле для коммутации цепей постоянного тока 84137860 (CROUZET), 3,5-32VDC ¦ 1-100VDC. Серия GF. Переключение при нулевом напряжении и встроенная защита от переходных процессов на выходе. Установка на охлаждающей поверхности за исключением случаев низкой нагрузки и температуры.</p> <ul> <li> Ток нагрузки: 15А;</li> <li> Входное управляющее напряжение: 3,5-32VDC;</li> <li> Выходящее напряжение нагрузки: 1-100VDC;</li> <li> Выход FET;</li> <li> Габариты (ШхВхГ), мм: 44,5 x 57,3 x 22,6;</li> <li> Индикатор состояния LED;</li> </ul> <p> <strong>Производство:</strong> Франция</p> | 3,5-32VDC | 1-100VDC | 15А | на винты | однофазная | [11 empty] | да
Автоматика | Контроль, управление и питание | Твердотельные реле |  |  | Однофазное твердотельное реле 84137870 | Crouzet | 84137870 | 84 134 750.pdf |  | 84134850(1) | 84134850(2) |  | <p> Однофазное твердотельное реле для коммутации цепей постоянного тока 84137870 (CROUZET), 3,5-32VDC ¦ 1-50VDC. Серия GF. Переключение при нулевом напряжении и встроенная защита от переходных процессов на выходе. Установка на охлаждающей поверхности за исключением случаев низкой нагрузки и температуры.</p> <ul> <li> Ток нагрузки: 30А;</li> <li> Входное управляющее напряжение: 3,5-32VDC;</li> <li> Выходящее напряжение нагрузки: 1-50VDC;</li> <li> Выход FET;</li> <li> Габариты (ШхВхГ), мм: 44,5 x 57,3 x 22,6;</li> <li> Индикатор состояния LED;</li> </ul> <p> <strong>Производство:</strong> Франция</p> | 3,5-32VDC | 1-50VDC | 30А | на винты | однофазная | [11 empty] | да
Автоматика | Контроль, управление и питание | Твердотельные реле |  |  | Однофазное твердотельное реле 84137750 | Crouzet | 84137750 | 84 134 750.pdf |  | 84134850(1) | 84134850(2) |  | <p> Однофазное твердотельное реле для коммутации цепей постоянного тока 84137750 (CROUZET), 3-32 VDC ¦ 3-60VDC. Серия GT. Переключение при нулевом напряжении и встроенная защита от переходных процессов на выходе. Установка на охлаждающей поверхности за исключением случаев низкой нагрузки и температуры.</p> <ul> <li> Ток нагрузки: 10А;</li> <li> Входное управляющее напряжение: 3-32 VDC;</li> <li> Выходящее напряжение нагрузки: 3-60VDC;</li> <li> Выход полевой транзистор (MOSFET);</li> <li> Габариты (ШхВхГ), мм: 44,5 x 57,3 x 22,6;</li> <li> Индикатор состояния LED;</li> </ul> <p> <strong>Производство:</strong> Франция</p> | 3-32VDC | 3-60VDC | 10А | на винты | однофазная | [11 empty] | да
Автоматика | Контроль, управление и питание | Твердотельные реле |  |  | Трехфазное реверсивное твердотельное реле GR1048DD | Greegoo | GR1048DD | GR 1-7kW.pdf |  | GR1048DD |  |  | <p> Трехфазное реверсивное твердотельное реле переменного тока GR1048DD (GREEGOO), 10-30VDC ¦ ~48-480VAC. Серия GR Motor Reversing SSR. Назначение: для коммутации индуктивной нагрузки. Особенности реле позволяют использовать их для управления асинхронными трехфазными двигателями, в т.ч. осуществляя их реверс. Продолжительный срок службы и надежность. Коммутация осуществляется сразу по 3м фазам. Отсутствие акустического шума, искрения, дребезга и других шумовых эффектов во время переключения. Между управляемой и коммутируемой цепью присутствует высокое сопротивление изоляции, увеличивая срок службы реле.</p> <ul> <li> Мощность нагрузки (двигателя): до 1кВт ;</li> <li> Входное управляющее напряжение: 10-30VDC;</li> <li> Выходящее напряжение нагрузки: ~48-480VAC;</li> <li> Индикатор состояния LED;</li> <li> Габариты (ШхВхГ), мм: 74 x 39,5 x 74;</li> <li> Монтаж винтами;</li> </ul> <p> <strong>Производство:</strong> Китай</p> | 10-30VDC | ~48-480VAC |  | на винты | трехфазная | [9 empty] | да
Автоматика | Контроль, управление и питание | Твердотельные реле |  |  | Трехфазное реверсивное твердотельное реле GR1048TD | Greegoo | GR1048TD | GR 1-7kW.pdf |  | GR1048DD |  |  | <p> Трехфазное реверсивное твердотельное реле переменного тока GR1048TD (GREEGOO), 10-30VDC ¦ ~48-480VAC. Серия GR Motor Reversing SSR. Назначение: для коммутации индуктивной нагрузки. Особенности реле позволяют использовать их для управления асинхронными трехфазными двигателями, в т.ч. осуществляя их реверс. Продолжительный срок службы и надежность. Коммутация осуществляется сразу по 3м фазам. Отсутствие акустического шума, искрения, дребезга и других шумовых эффектов во время переключения. Между управляемой и коммутируемой цепью присутствует высокое сопротивление изоляции, увеличивая срок службы реле.</p> <ul> <li> Мощность нагрузки (двигателя): до 1кВт ;</li> <li> Входное управляющее напряжение: 10-30VDC;</li> <li> Выходящее напряжение нагрузки: ~48-480VAC;</li> <li> Индикатор состояния LED;</li> <li> Габариты (ШхВхГ), мм: 74 x 39,5 x 74;</li> <li> Монтаж винтами;</li> </ul> <p> <strong>Производство:</strong> Китай</p> | 10-30VDC | ~48-480VAC |  | на винты | трехфазная | [9 empty] | да
Автоматика | Контроль, управление и питание | Твердотельные реле |  |  | Трехфазное реверсивное твердотельное реле GR1048DA | Greegoo | GR1048DA | GR 1-7kW.pdf |  | GR1048DD |  |  | <p> Трехфазное реверсивное твердотельное реле переменного тока GR1048DA (GREEGOO), 115VAC ¦ ~48-480VAC. Серия GR Motor Reversing SSR. Назначение: для коммутации индуктивной нагрузки. Особенности реле позволяют использовать их для управления асинхронными трехфазными двигателями, в т.ч. осуществляя их реверс. Продолжительный срок службы и надежность. Коммутация осуществляется сразу по 3м фазам. Отсутствие акустического шума, искрения, дребезга и других шумовых эффектов во время переключения. Между управляемой и коммутируемой цепью присутствует высокое сопротивление изоляции, увеличивая срок службы реле.</p> <ul> <li> Мощность нагрузки (двигателя): до 1кВт ;</li> <li> Входное управляющее напряжение: 115VAC;</li> <li> Выходящее напряжение нагрузки: ~48-480VAC;</li> <li> Индикатор состояния LED;</li> <li> Габариты (ШхВхГ), мм: 74 x 39,5 x 74;</li> <li> Монтаж винтами;</li> </ul> <p> <strong>Производство:</strong> Китай</p> | 115VAC | ~48-480VAC |  | на винты | трехфазная | [9 empty] | да
Автоматика | Контроль, управление и питание | Твердотельные реле |  |  | Трехфазное реверсивное твердотельное реле GR1048TA | Greegoo | GR1048TA | GR 1-7kW.pdf |  | GR1048DD |  |  | <p> Трехфазное реверсивное твердотельное реле переменного тока GR1048TA (GREEGOO), 115VAC ¦ ~48-480VAC. Серия GR Motor Reversing SSR. Назначение: для коммутации индуктивной нагрузки. Особенности реле позволяют использовать их для управления асинхронными трехфазными двигателями, в т.ч. осуществляя их реверс. Продолжительный срок службы и надежность. Коммутация осуществляется сразу по 3м фазам. Отсутствие акустического шума, искрения, дребезга и других шумовых эффектов во время переключения. Между управляемой и коммутируемой цепью присутствует высокое сопротивление изоляции, увеличивая срок службы реле.</p> <ul> <li> Мощность нагрузки (двигателя): до 1кВт ;</li> <li> Входное управляющее напряжение: 115VAC;</li> <li> Выходящее напряжение нагрузки: ~48-480VAC;</li> <li> Индикатор состояния LED;</li> <li> Габариты (ШхВхГ), мм: 74 x 39,5 x 74;</li> <li> Монтаж винтами;</li> </ul> <p> <strong>Производство:</strong> Китай</p> | 115VAC | ~48-480VAC |  | на винты | трехфазная | [9 empty] | да
Автоматика | Контроль, управление и питание | Твердотельные реле |  |  | Трехфазное реверсивное твердотельное реле GR1053DD | Greegoo | GR1053DD | GR 1-7kW.pdf |  | GR1048DD |  |  | <p> Трехфазное реверсивное твердотельное реле переменного тока GR1053DD (GREEGOO), 10-30VDC ¦ ~53-530VAC. Серия GR Motor Reversing SSR. Назначение: для коммутации индуктивной нагрузки. Особенности реле позволяют использовать их для управления асинхронными трехфазными двигателями, в т.ч. осуществляя их реверс. Продолжительный срок службы и надежность. Коммутация осуществляется сразу по 3м фазам. Отсутствие акустического шума, искрения, дребезга и других шумовых эффектов во время переключения. Между управляемой и коммутируемой цепью присутствует высокое сопротивление изоляции, увеличивая срок службы реле.</p> <ul> <li> Мощность нагрузки (двигателя): до 1кВт ;</li> <li> Входное управляющее напряжение: 10-30VDC;</li> <li> Выходящее напряжение нагрузки: ~53-530VAC;</li> <li> Индикатор состояния LED;</li> <li> Габариты (ШхВхГ), мм: 74 x 39,5 x 74;</li> <li> Монтаж винтами;</li> </ul> <p> <strong>Производство:</strong> Китай</p> | 10-30VDC | ~53-530VAC |  | на винты | трехфазная | [9 empty] | да
Автоматика | Контроль, управление и питание | Твердотельные реле |  |  | Трехфазное реверсивное твердотельное реле GR1053TD | Greegoo | GR1053TD | GR 1-7kW.pdf |  | GR1048DD |  |  | <p> Трехфазное реверсивное твердотельное реле переменного тока GR1053TD (GREEGOO), 10-30VDC ¦ ~53-530VAC. Серия GR Motor Reversing SSR. Назначение: для коммутации индуктивной нагрузки. Особенности реле позволяют использовать их для управления асинхронными трехфазными двигателями, в т.ч. осуществляя их реверс. Продолжительный срок службы и надежность. Коммутация осуществляется сразу по 3м фазам. Отсутствие акустического шума, искрения, дребезга и других шумовых эффектов во время переключения. Между управляемой и коммутируемой цепью присутствует высокое сопротивление изоляции, увеличивая срок службы реле.</p> <ul> <li> Мощность нагрузки (двигателя): до 1кВт ;</li> <li> Входное управляющее напряжение: 10-30VDC;</li> <li> Выходящее напряжение нагрузки: ~53-530VAC;</li> <li> Индикатор состояния LED;</li> <li> Габариты (ШхВхГ), мм: 74 x 39,5 x 74;</li> <li> Монтаж винтами;</li> </ul> <p> <strong>Производство:</strong> Китай</p> | 10-30VDC | ~53-530VAC |  | на винты | трехфазная | [9 empty] | да
Автоматика | Контроль, управление и питание | Твердотельные реле |  |  | Трехфазное реверсивное твердотельное реле GR1053DA | Greegoo | GR1053DA | GR 1-7kW.pdf |  | GR1048DD |  |  | <p> Трехфазное реверсивное твердотельное реле переменного тока GR1053DA (GREEGOO), 115VAC ¦ ~53-530VAC. Серия GR Motor Reversing SSR. Назначение: для коммутации индуктивной нагрузки. Особенности реле позволяют использовать их для управления асинхронными трехфазными двигателями, в т.ч. осуществляя их реверс. Продолжительный срок службы и надежность. Коммутация осуществляется сразу по 3м фазам. Отсутствие акустического шума, искрения, дребезга и других шумовых эффектов во время переключения. Между управляемой и коммутируемой цепью присутствует высокое сопротивление изоляции, увеличивая срок службы реле.</p> <ul> <li> Мощность нагрузки (двигателя): до 1кВт ;</li> <li> Входное управляющее напряжение: 115VAC;</li> <li> Выходящее напряжение нагрузки: ~53-530VAC;</li> <li> Индикатор состояния LED;</li> <li> Габариты (ШхВхГ), мм: 74 x 39,5 x 74;</li> <li> Монтаж винтами;</li> </ul> <p> <strong>Производство:</strong> Китай</p> | 115VAC | ~53-530VAC |  | на винты | трехфазная | [9 empty] | да
Автоматика | Контроль, управление и питание | Твердотельные реле |  |  | Трехфазное реверсивное твердотельное реле GR1053TA | Greegoo | GR1053TA | GR 1-7kW.pdf |  | GR1048DD |  |  | <p> Трехфазное реверсивное твердотельное реле переменного тока GR1053TA (GREEGOO), 115VAC ¦ ~53-530VAC. Серия GR Motor Reversing SSR. Назначение: для коммутации индуктивной нагрузки. Особенности реле позволяют использовать их для управления асинхронными трехфазными двигателями, в т.ч. осуществляя их реверс. Продолжительный срок службы и надежность. Коммутация осуществляется сразу по 3м фазам. Отсутствие акустического шума, искрения, дребезга и других шумовых эффектов во время переключения. Между управляемой и коммутируемой цепью присутствует высокое сопротивление изоляции, увеличивая срок службы реле.</p> <ul> <li> Мощность нагрузки (двигателя): до 1кВт ;</li> <li> Входное управляющее напряжение: 115VAC;</li> <li> Выходящее напряжение нагрузки: ~53-530VAC;</li> <li> Индикатор состояния LED;</li> <li> Габариты (ШхВхГ), мм: 74 x 39,5 x 74;</li> <li> Монтаж винтами;</li> </ul> <p> <strong>Производство:</strong> Китай</p> | 115VAC | ~53-530VAC |  | на винты | трехфазная | [9 empty] | да
Автоматика | Контроль, управление и питание | Твердотельные реле |  |  | Трехфазное реверсивное твердотельное реле GR3048DD | Greegoo | GR3048DD | GR 1-7kW.pdf |  | GR1048DD |  |  | <p> Трехфазное реверсивное твердотельное реле переменного тока GR3048DD (GREEGOO), 10-30VDC ¦ ~48-480VAC. Серия GR Motor Reversing SSR. Назначение: для коммутации индуктивной нагрузки. Особенности реле позволяют использовать их для управления асинхронными трехфазными двигателями, в т.ч. осуществляя их реверс. Продолжительный срок службы и надежность. Коммутация осуществляется сразу по 3м фазам. Отсутствие акустического шума, искрения, дребезга и других шумовых эффектов во время переключения. Между управляемой и коммутируемой цепью присутствует высокое сопротивление изоляции, увеличивая срок службы реле.</p> <ul> <li> Мощность нагрузки (двигателя): до 3кВт ;</li> <li> Входное управляющее напряжение: 10-30VDC;</li> <li> Выходящее напряжение нагрузки: ~48-480VAC;</li> <li> Индикатор состояния LED;</li> <li> Габариты (ШхВхГ), мм: 74 x 39,5 x 74;</li> <li> Монтаж винтами;</li> </ul> <p> <strong>Производство:</strong> Китай</p> | 10-30VDC | ~48-480VAC |  | на винты | трехфазная | [9 empty] | да
Автоматика | Контроль, управление и питание | Твердотельные реле |  |  | Трехфазное реверсивное твердотельное реле GR3048TD | Greegoo | GR3048TD | GR 1-7kW.pdf |  | GR1048DD |  |  | <p> Трехфазное реверсивное твердотельное реле переменного тока GR3048TD (GREEGOO), 10-30VDC ¦ ~48-480VAC. Серия GR Motor Reversing SSR. Назначение: для коммутации индуктивной нагрузки. Особенности реле позволяют использовать их для управления асинхронными трехфазными двигателями, в т.ч. осуществляя их реверс. Продолжительный срок службы и надежность. Коммутация осуществляется сразу по 3м фазам. Отсутствие акустического шума, искрения, дребезга и других шумовых эффектов во время переключения. Между управляемой и коммутируемой цепью присутствует высокое сопротивление изоляции, увеличивая срок службы реле.</p> <ul> <li> Мощность нагрузки (двигателя): до 3кВт ;</li> <li> Входное управляющее напряжение: 10-30VDC;</li> <li> Выходящее напряжение нагрузки: ~48-480VAC;</li> <li> Индикатор состояния LED;</li> <li> Габариты (ШхВхГ), мм: 74 x 39,5 x 74;</li> <li> Монтаж винтами;</li> </ul> <p> <strong>Производство:</strong> Китай</p> | 10-30VDC | ~48-480VAC |  | на винты | трехфазная | [9 empty] | да
Автоматика | Контроль, управление и питание | Твердотельные реле |  |  | Трехфазное реверсивное твердотельное реле GR3048DA | Greegoo | GR3048DA | GR 1-7kW.pdf |  | GR1048DD |  |  | <p> Трехфазное реверсивное твердотельное реле переменного тока GR3048DA (GREEGOO), 115VAC ¦ ~48-480VAC. Серия GR Motor Reversing SSR. Назначение: для коммутации индуктивной нагрузки. Особенности реле позволяют использовать их для управления асинхронными трехфазными двигателями, в т.ч. осуществляя их реверс. Продолжительный срок службы и надежность. Коммутация осуществляется сразу по 3м фазам. Отсутствие акустического шума, искрения, дребезга и других шумовых эффектов во время переключения. Между управляемой и коммутируемой цепью присутствует высокое сопротивление изоляции, увеличивая срок службы реле.</p> <ul> <li> Мощность нагрузки (двигателя): до 3кВт ;</li> <li> Входное управляющее напряжение: 115VAC;</li> <li> Выходящее напряжение нагрузки: ~48-480VAC;</li> <li> Индикатор состояния LED;</li> <li> Габариты (ШхВхГ), мм: 74 x 39,5 x 74;</li> <li> Монтаж винтами;</li> </ul> <p> <strong>Производство:</strong> Китай</p> | 115VAC | ~48-480VAC |  | на винты | трехфазная | [9 empty] | да
Автоматика | Контроль, управление и питание | Твердотельные реле |  |  | Трехфазное реверсивное твердотельное реле GR3048TA | Greegoo | GR3048TA | GR 1-7kW.pdf |  | GR1048DD |  |  | <p> Трехфазное реверсивное твердотельное реле переменного тока GR3048TA (GREEGOO), 115VAC ¦ ~48-480VAC. Серия GR Motor Reversing SSR. Назначение: для коммутации индуктивной нагрузки. Особенности реле позволяют использовать их для управления асинхронными трехфазными двигателями, в т.ч. осуществляя их реверс. Продолжительный срок службы и надежность. Коммутация осуществляется сразу по 3м фазам. Отсутствие акустического шума, искрения, дребезга и других шумовых эффектов во время переключения. Между управляемой и коммутируемой цепью присутствует высокое сопротивление изоляции, увеличивая срок службы реле.</p> <ul> <li> Мощность нагрузки (двигателя): до 3кВт ;</li> <li> Входное управляющее напряжение: 115VAC;</li> <li> Выходящее напряжение нагрузки: ~48-480VAC;</li> <li> Индикатор состояния LED;</li> <li> Габариты (ШхВхГ), мм: 74 x 39,5 x 74;</li> <li> Монтаж винтами;</li> </ul> <p> <strong>Производство:</strong> Китай</p> | 115VAC | ~48-480VAC |  | на винты | трехфазная | [9 empty] | да
Автоматика | Контроль, управление и питание | Твердотельные реле |  |  | Трехфазное реверсивное твердотельное реле GR3053DD | Greegoo | GR3053DD | GR 1-7kW.pdf |  | GR1048DD |  |  | <p> Трехфазное реверсивное твердотельное реле переменного тока GR3053DD (GREEGOO), 10-30VDC ¦ ~53-530VAC. Серия GR Motor Reversing SSR. Назначение: для коммутации индуктивной нагрузки. Особенности реле позволяют использовать их для управления асинхронными трехфазными двигателями, в т.ч. осуществляя их реверс. Продолжительный срок службы и надежность. Коммутация осуществляется сразу по 3м фазам. Отсутствие акустического шума, искрения, дребезга и других шумовых эффектов во время переключения. Между управляемой и коммутируемой цепью присутствует высокое сопротивление изоляции, увеличивая срок службы реле.</p> <ul> <li> Мощность нагрузки (двигателя): до 3кВт ;</li> <li> Входное управляющее напряжение: 10-30VDC;</li> <li> Выходящее напряжение нагрузки: ~53-530VAC;</li> <li> Индикатор состояния LED;</li> <li> Габариты (ШхВхГ), мм: 74 x 39,5 x 74;</li> <li> Монтаж винтами;</li> </ul> <p> <strong>Производство:</strong> Китай</p> | 10-30VDC | ~53-530VAC |  | на винты | трехфазная | [9 empty] | да
Автоматика | Контроль, управление и питание | Твердотельные реле |  |  | Трехфазное реверсивное твердотельное реле GR3053TD | Greegoo | GR3053TD | GR 1-7kW.pdf |  | GR1048DD |  |  | <p> Трехфазное реверсивное твердотельное реле переменного тока GR3053TD (GREEGOO), 10-30VDC ¦ ~53-530VAC. Серия GR Motor Reversing SSR. Назначение: для коммутации индуктивной нагрузки. Особенности реле позволяют использовать их для управления асинхронными трехфазными двигателями, в т.ч. осуществляя их реверс. Продолжительный срок службы и надежность. Коммутация осуществляется сразу по 3м фазам. Отсутствие акустического шума, искрения, дребезга и других шумовых эффектов во время переключения. Между управляемой и коммутируемой цепью присутствует высокое сопротивление изоляции, увеличивая срок службы реле.</p> <ul> <li> Мощность нагрузки (двигателя): до 3кВт ;</li> <li> Входное управляющее напряжение: 10-30VDC;</li> <li> Выходящее напряжение нагрузки: ~53-530VAC;</li> <li> Индикатор состояния LED;</li> <li> Габариты (ШхВхГ), мм: 74 x 39,5 x 74;</li> <li> Монтаж винтами;</li> </ul> <p> <strong>Производство:</strong> Китай</p> | 10-30VDC | ~53-530VAC |  | на винты | трехфазная | [9 empty] | да
Автоматика | Контроль, управление и питание | Твердотельные реле |  |  | Трехфазное реверсивное твердотельное реле GR3053DA | Greegoo | GR3053DA | GR 1-7kW.pdf |  | GR1048DD |  |  | <p> Трехфазное реверсивное твердотельное реле переменного тока GR3053DA (GREEGOO), 115VAC ¦ ~53-530VAC. Серия GR Motor Reversing SSR. Назначение: для коммутации индуктивной нагрузки. Особенности реле позволяют использовать их для управления асинхронными трехфазными двигателями, в т.ч. осуществляя их реверс. Продолжительный срок службы и надежность. Коммутация осуществляется сразу по 3м фазам. Отсутствие акустического шума, искрения, дребезга и других шумовых эффектов во время переключения. Между управляемой и коммутируемой цепью присутствует высокое сопротивление изоляции, увеличивая срок службы реле.</p> <ul> <li> Мощность нагрузки (двигателя): до 3кВт ;</li> <li> Входное управляющее напряжение: 115VAC;</li> <li> Выходящее напряжение нагрузки: ~53-530VAC;</li> <li> Индикатор состояния LED;</li> <li> Габариты (ШхВхГ), мм: 74 x 39,5 x 74;</li> <li> Монтаж винтами;</li> </ul> <p> <strong>Производство:</strong> Китай</p> | 115VAC | ~53-530VAC |  | на винты | трехфазная | [9 empty] | да
Автоматика | Контроль, управление и питание | Твердотельные реле |  |  | Трехфазное реверсивное твердотельное реле GR3053TA | Greegoo | GR3053TA | GR 1-7kW.pdf |  | GR1048DD |  |  | <p> Трехфазное реверсивное твердотельное реле переменного тока GR3053TA (GREEGOO), 115VAC ¦ ~53-530VAC. Серия GR Motor Reversing SSR. Назначение: для коммутации индуктивной нагрузки. Особенности реле позволяют использовать их для управления асинхронными трехфазными двигателями, в т.ч. осуществляя их реверс. Продолжительный срок службы и надежность. Коммутация осуществляется сразу по 3м фазам. Отсутствие акустического шума, искрения, дребезга и других шумовых эффектов во время переключения. Между управляемой и коммутируемой цепью присутствует высокое сопротивление изоляции, увеличивая срок службы реле.</p> <ul> <li> Мощность нагрузки (двигателя): до 3кВт ;</li> <li> Входное управляющее напряжение: 115VAC;</li> <li> Выходящее напряжение нагрузки: ~53-530VAC;</li> <li> Индикатор состояния LED;</li> <li> Габариты (ШхВхГ), мм: 74 x 39,5 x 74;</li> <li> Монтаж винтами;</li> </ul> <p> <strong>Производство:</strong> Китай</p> | 115VAC | ~53-530VAC |  | на винты | трехфазная | [9 empty] | да
Автоматика | Контроль, управление и питание | Твердотельные реле |  |  | Трехфазное реверсивное твердотельное реле GR5048DD | Greegoo | GR5048DD | GR 1-7kW.pdf |  | GR1048DD |  |  | <p> Трехфазное реверсивное твердотельное реле переменного тока GR5048DD (GREEGOO), 10-30VDC ¦ ~48-480VAC. Серия GR Motor Reversing SSR. Назначение: для коммутации индуктивной нагрузки. Особенности реле позволяют использовать их для управления асинхронными трехфазными двигателями, в т.ч. осуществляя их реверс. Продолжительный срок службы и надежность. Коммутация осуществляется сразу по 3м фазам. Отсутствие акустического шума, искрения, дребезга и других шумовых эффектов во время переключения. Между управляемой и коммутируемой цепью присутствует высокое сопротивление изоляции, увеличивая срок службы реле.</p> <ul> <li> Мощность нагрузки (двигателя): до 5кВт ;</li> <li> Входное управляющее напряжение: 10-30VDC;</li> <li> Выходящее напряжение нагрузки: ~48-480VAC;</li> <li> Индикатор состояния LED;</li> <li> Габариты (ШхВхГ), мм: 74 x 39,5 x 74;</li> <li> Монтаж винтами;</li> </ul> <p> <strong>Производство:</strong> Китай</p> | 10-30VDC | ~48-480VAC |  | на винты | трехфазная | [9 empty] | да
Автоматика | Контроль, управление и питание | Твердотельные реле |  |  | Трехфазное реверсивное твердотельное реле GR5048TD | Greegoo | GR5048TD | GR 1-7kW.pdf |  | GR1048DD |  |  | <p> Трехфазное реверсивное твердотельное реле переменного тока GR5048TD (GREEGOO), 10-30VDC ¦ ~48-480VAC. Серия GR Motor Reversing SSR. Назначение: для коммутации индуктивной нагрузки. Особенности реле позволяют использовать их для управления асинхронными трехфазными двигателями, в т.ч. осуществляя их реверс. Продолжительный срок службы и надежность. Коммутация осуществляется сразу по 3м фазам. Отсутствие акустического шума, искрения, дребезга и других шумовых эффектов во время переключения. Между управляемой и коммутируемой цепью присутствует высокое сопротивление изоляции, увеличивая срок службы реле.</p> <ul> <li> Мощность нагрузки (двигателя): до 5кВт ;</li> <li> Входное управляющее напряжение: 10-30VDC;</li> <li> Выходящее напряжение нагрузки: ~48-480VAC;</li> <li> Индикатор состояния LED;</li> <li> Габариты (ШхВхГ), мм: 74 x 39,5 x 74;</li> <li> Монтаж винтами;</li> </ul> <p> <strong>Производство:</strong> Китай</p> | 10-30VDC | ~48-480VAC |  | на винты | трехфазная | [9 empty] | да
Автоматика | Контроль, управление и питание | Твердотельные реле |  |  | Трехфазное реверсивное твердотельное реле GR5048DA | Greegoo | GR5048DA | GR 1-7kW.pdf |  | GR1048DD |  |  | <p> Трехфазное реверсивное твердотельное реле переменного тока GR5048DA (GREEGOO), 115VAC ¦ ~48-480VAC. Серия GR Motor Reversing SSR. Назначение: для коммутации индуктивной нагрузки. Особенности реле позволяют использовать их для управления асинхронными трехфазными двигателями, в т.ч. осуществляя их реверс. Продолжительный срок службы и надежность. Коммутация осуществляется сразу по 3м фазам. Отсутствие акустического шума, искрения, дребезга и других шумовых эффектов во время переключения. Между управляемой и коммутируемой цепью присутствует высокое сопротивление изоляции, увеличивая срок службы реле.</p> <ul> <li> Мощность нагрузки (двигателя): до 5кВт ;</li> <li> Входное управляющее напряжение: 115VAC;</li> <li> Выходящее напряжение нагрузки: ~48-480VAC;</li> <li> Индикатор состояния LED;</li> <li> Габариты (ШхВхГ), мм: 74 x 39,5 x 74;</li> <li> Монтаж винтами;</li> </ul> <p> <strong>Производство:</strong> Китай</p> | 115VAC | ~48-480VAC |  | на винты | трехфазная | [9 empty] | да
Автоматика | Контроль, управление и питание | Твердотельные реле |  |  | Трехфазное реверсивное твердотельное реле GR5048TA | Greegoo | GR5048TA | GR 1-7kW.pdf |  | GR1048DD |  |  | <p> Трехфазное реверсивное твердотельное реле переменного тока GR5048TA (GREEGOO), 115VAC ¦ ~48-480VAC. Серия GR Motor Reversing SSR. Назначение: для коммутации индуктивной нагрузки. Особенности реле позволяют использовать их для управления асинхронными трехфазными двигателями, в т.ч. осуществляя их реверс. Продолжительный срок службы и надежность. Коммутация осуществляется сразу по 3м фазам. Отсутствие акустического шума, искрения, дребезга и других шумовых эффектов во время переключения. Между управляемой и коммутируемой цепью присутствует высокое сопротивление изоляции, увеличивая срок службы реле.</p> <ul> <li> Мощность нагрузки (двигателя): до 5кВт ;</li> <li> Входное управляющее напряжение: 115VAC;</li> <li> Выходящее напряжение нагрузки: ~48-480VAC;</li> <li> Индикатор состояния LED;</li> <li> Габариты (ШхВхГ), мм: 74 x 39,5 x 74;</li> <li> Монтаж винтами;</li> </ul> <p> <strong>Производство:</strong> Китай</p> | 115VAC | ~48-480VAC |  | на винты | трехфазная | [9 empty] | да
Автоматика | Контроль, управление и питание | Твердотельные реле |  |  | Трехфазное реверсивное твердотельное реле GR5053DD | Greegoo | GR5053DD | GR 1-7kW.pdf |  | GR1048DD |  |  | <p> Трехфазное реверсивное твердотельное реле переменного тока GR5053DD (GREEGOO), 10-30VDC ¦ ~53-530VAC. Серия GR Motor Reversing SSR. Назначение: для коммутации индуктивной нагрузки. Особенности реле позволяют использовать их для управления асинхронными трехфазными двигателями, в т.ч. осуществляя их реверс. Продолжительный срок службы и надежность. Коммутация осуществляется сразу по 3м фазам. Отсутствие акустического шума, искрения, дребезга и других шумовых эффектов во время переключения. Между управляемой и коммутируемой цепью присутствует высокое сопротивление изоляции, увеличивая срок службы реле.</p> <ul> <li> Мощность нагрузки (двигателя): до 5кВт ;</li> <li> Входное управляющее напряжение: 10-30VDC;</li> <li> Выходящее напряжение нагрузки: ~53-530VAC;</li> <li> Индикатор состояния LED;</li> <li> Габариты (ШхВхГ), мм: 74 x 39,5 x 74;</li> <li> Монтаж винтами;</li> </ul> <p> <strong>Производство:</strong> Китай</p> | 10-30VDC | ~53-530VAC |  | на винты | трехфазная | [9 empty] | да
Автоматика | Контроль, управление и питание | Твердотельные реле |  |  | Трехфазное реверсивное твердотельное реле GR5053TD | Greegoo | GR5053TD | GR 1-7kW.pdf |  | GR1048DD |  |  | <p> Трехфазное реверсивное твердотельное реле переменного тока GR5053TD (GREEGOO), 10-30VDC ¦ ~53-530VAC. Серия GR Motor Reversing SSR. Назначение: для коммутации индуктивной нагрузки. Особенности реле позволяют использовать их для управления асинхронными трехфазными двигателями, в т.ч. осуществляя их реверс. Продолжительный срок службы и надежность. Коммутация осуществляется сразу по 3м фазам. Отсутствие акустического шума, искрения, дребезга и других шумовых эффектов во время переключения. Между управляемой и коммутируемой цепью присутствует высокое сопротивление изоляции, увеличивая срок службы реле.</p> <ul> <li> Мощность нагрузки (двигателя): до 5кВт ;</li> <li> Входное управляющее напряжение: 10-30VDC;</li> <li> Выходящее напряжение нагрузки: ~53-530VAC;</li> <li> Индикатор состояния LED;</li> <li> Габариты (ШхВхГ), мм: 74 x 39,5 x 74;</li> <li> Монтаж винтами;</li> </ul> <p> <strong>Производство:</strong> Китай</p> | 10-30VDC | ~53-530VAC |  | на винты | трехфазная | [9 empty] | да
Автоматика | Контроль, управление и питание | Твердотельные реле |  |  | Трехфазное реверсивное твердотельное реле GR5053DA | Greegoo | GR5053DA | GR 1-7kW.pdf |  | GR1048DD |  |  | <p> Трехфазное реверсивное твердотельное реле переменного тока GR5053DA (GREEGOO), 115VAC ¦ ~53-530VAC. Серия GR Motor Reversing SSR. Назначение: для коммутации индуктивной нагрузки. Особенности реле позволяют использовать их для управления асинхронными трехфазными двигателями, в т.ч. осуществляя их реверс. Продолжительный срок службы и надежность. Коммутация осуществляется сразу по 3м фазам. Отсутствие акустического шума, искрения, дребезга и других шумовых эффектов во время переключения. Между управляемой и коммутируемой цепью присутствует высокое сопротивление изоляции, увеличивая срок службы реле.</p> <ul> <li> Мощность нагрузки (двигателя): до 5кВт ;</li> <li> Входное управляющее напряжение: 115VAC;</li> <li> Выходящее напряжение нагрузки: ~53-530VAC;</li> <li> Индикатор состояния LED;</li> <li> Габариты (ШхВхГ), мм: 74 x 39,5 x 74;</li> <li> Монтаж винтами;</li> </ul> <p> <strong>Производство:</strong> Китай</p> | 115VAC | ~53-530VAC |  | на винты | трехфазная | [9 empty] | да
Автоматика | Контроль, управление и питание | Твердотельные реле |  |  | Трехфазное реверсивное твердотельное реле GR5053TA | Greegoo | GR5053TA | GR 1-7kW.pdf |  | GR1048DD |  |  | <p> Трехфазное реверсивное твердотельное реле переменного тока GR5053TA (GREEGOO), 115VAC ¦ ~53-530VAC. Серия GR Motor Reversing SSR. Назначение: для коммутации индуктивной нагрузки. Особенности реле позволяют использовать их для управления асинхронными трехфазными двигателями, в т.ч. осуществляя их реверс. Продолжительный срок службы и надежность. Коммутация осуществляется сразу по 3м фазам. Отсутствие акустического шума, искрения, дребезга и других шумовых эффектов во время переключения. Между управляемой и коммутируемой цепью присутствует высокое сопротивление изоляции, увеличивая срок службы реле.</p> <ul> <li> Мощность нагрузки (двигателя): до 5кВт ;</li> <li> Входное управляющее напряжение: 115VAC;</li> <li> Выходящее напряжение нагрузки: ~53-530VAC;</li> <li> Индикатор состояния LED;</li> <li> Габариты (ШхВхГ), мм: 74 x 39,5 x 74;</li> <li> Монтаж винтами;</li> </ul> <p> <strong>Производство:</strong> Китай</p> | 115VAC | ~53-530VAC |  | на винты | трехфазная | [9 empty] | да
Автоматика | Контроль, управление и питание | Твердотельные реле |  |  | Трехфазное реверсивное твердотельное реле GR7048DD | Greegoo | GR7048DD | GR 1-7kW.pdf |  | GR1048DD |  |  | <p> Трехфазное реверсивное твердотельное реле переменного тока GR7048DD (GREEGOO), 10-30VDC ¦ ~48-480VAC. Серия GR Motor Reversing SSR. Назначение: для коммутации индуктивной нагрузки. Особенности реле позволяют использовать их для управления асинхронными трехфазными двигателями, в т.ч. осуществляя их реверс. Продолжительный срок службы и надежность. Коммутация осуществляется сразу по 3м фазам. Отсутствие акустического шума, искрения, дребезга и других шумовых эффектов во время переключения. Между управляемой и коммутируемой цепью присутствует высокое сопротивление изоляции, увеличивая срок службы реле.</p> <ul> <li> Мощность нагрузки (двигателя): до 7кВт ;</li> <li> Входное управляющее напряжение: 10-30VDC;</li> <li> Выходящее напряжение нагрузки: ~48-480VAC;</li> <li> Индикатор состояния LED;</li> <li> Габариты (ШхВхГ), мм: 74 x 39,5 x 74;</li> <li> Монтаж винтами;</li> </ul> <p> <strong>Производство:</strong> Китай</p> | 10-30VDC | ~48-480VAC |  | на винты | трехфазная | [9 empty] | да
Автоматика | Контроль, управление и питание | Твердотельные реле |  |  | Трехфазное реверсивное твердотельное реле GR7048TD | Greegoo | GR7048TD | GR 1-7kW.pdf |  | GR1048DD |  |  | <p> Трехфазное реверсивное твердотельное реле переменного тока GR7048TD (GREEGOO), 10-30VDC ¦ ~48-480VAC. Серия GR Motor Reversing SSR. Назначение: для коммутации индуктивной нагрузки. Особенности реле позволяют использовать их для управления асинхронными трехфазными двигателями, в т.ч. осуществляя их реверс. Продолжительный срок службы и надежность. Коммутация осуществляется сразу по 3м фазам. Отсутствие акустического шума, искрения, дребезга и других шумовых эффектов во время переключения. Между управляемой и коммутируемой цепью присутствует высокое сопротивление изоляции, увеличивая срок службы реле.</p> <ul> <li> Мощность нагрузки (двигателя): до 7кВт ;</li> <li> Входное управляющее напряжение: 10-30VDC;</li> <li> Выходящее напряжение нагрузки: ~48-480VAC;</li> <li> Индикатор состояния LED;</li> <li> Габариты (ШхВхГ), мм: 74 x 39,5 x 74;</li> <li> Монтаж винтами;</li> </ul> <p> <strong>Производство:</strong> Китай</p> | 10-30VDC | ~48-480VAC |  | на винты | трехфазная | [9 empty] | да
Автоматика | Контроль, управление и питание | Твердотельные реле |  |  | Трехфазное реверсивное твердотельное реле GR7048DA | Greegoo | GR7048DA | GR 1-7kW.pdf |  | GR1048DD |  |  | <p> Трехфазное реверсивное твердотельное реле переменного тока GR7048DA (GREEGOO), 115VAC ¦ ~48-480VAC. Серия GR Motor Reversing SSR. Назначение: для коммутации индуктивной нагрузки. Особенности реле позволяют использовать их для управления асинхронными трехфазными двигателями, в т.ч. осуществляя их реверс. Продолжительный срок службы и надежность. Коммутация осуществляется сразу по 3м фазам. Отсутствие акустического шума, искрения, дребезга и других шумовых эффектов во время переключения. Между управляемой и коммутируемой цепью присутствует высокое сопротивление изоляции, увеличивая срок службы реле.</p> <ul> <li> Мощность нагрузки (двигателя): до 7кВт ;</li> <li> Входное управляющее напряжение: 115VAC;</li> <li> Выходящее напряжение нагрузки: ~48-480VAC;</li> <li> Индикатор состояния LED;</li> <li> Габариты (ШхВхГ), мм: 74 x 39,5 x 74;</li> <li> Монтаж винтами;</li> </ul> <p> <strong>Производство:</strong> Китай</p> | 115VAC | ~48-480VAC |  | на винты | трехфазная | [9 empty] | да
Автоматика | Контроль, управление и питание | Твердотельные реле |  |  | Трехфазное реверсивное твердотельное реле GR7048TA | Greegoo | GR7048TA | GR 1-7kW.pdf |  | GR1048DD |  |  | <p> Трехфазное реверсивное твердотельное реле переменного тока GR7048TA (GREEGOO), 115VAC ¦ ~48-480VAC. Серия GR Motor Reversing SSR. Назначение: для коммутации индуктивной нагрузки. Особенности реле позволяют использовать их для управления асинхронными трехфазными двигателями, в т.ч. осуществляя их реверс. Продолжительный срок службы и надежность. Коммутация осуществляется сразу по 3м фазам. Отсутствие акустического шума, искрения, дребезга и других шумовых эффектов во время переключения. Между управляемой и коммутируемой цепью присутствует высокое сопротивление изоляции, увеличивая срок службы реле.</p> <ul> <li> Мощность нагрузки (двигателя): до 7кВт ;</li> <li> Входное управляющее напряжение: 115VAC;</li> <li> Выходящее напряжение нагрузки: ~48-480VAC;</li> <li> Индикатор состояния LED;</li> <li> Габариты (ШхВхГ), мм: 74 x 39,5 x 74;</li> <li> Монтаж винтами;</li> </ul> <p> <strong>Производство:</strong> Китай</p> | 115VAC | ~48-480VAC |  | на винты | трехфазная | [9 empty] | да
Автоматика | Контроль, управление и питание | Твердотельные реле |  |  | Трехфазное реверсивное твердотельное реле GR7053DD | Greegoo | GR7053DD | GR 1-7kW.pdf |  | GR1048DD |  |  | <p> Трехфазное реверсивное твердотельное реле переменного тока GR7053DD (GREEGOO), 10-30VDC ¦ ~53-530VAC. Серия GR Motor Reversing SSR. Назначение: для коммутации индуктивной нагрузки. Особенности реле позволяют использовать их для управления асинхронными трехфазными двигателями, в т.ч. осуществляя их реверс. Продолжительный срок службы и надежность. Коммутация осуществляется сразу по 3м фазам. Отсутствие акустического шума, искрения, дребезга и других шумовых эффектов во время переключения. Между управляемой и коммутируемой цепью присутствует высокое сопротивление изоляции, увеличивая срок службы реле.</p> <ul> <li> Мощность нагрузки (двигателя): до 7кВт ;</li> <li> Входное управляющее напряжение: 10-30VDC;</li> <li> Выходящее напряжение нагрузки: ~53-530VAC;</li> <li> Индикатор состояния LED;</li> <li> Габариты (ШхВхГ), мм: 74 x 39,5 x 74;</li> <li> Монтаж винтами;</li> </ul> <p> <strong>Производство:</strong> Китай</p> | 10-30VDC | ~53-530VAC |  | на винты | трехфазная | [9 empty] | да
Автоматика | Контроль, управление и питание | Твердотельные реле |  |  | Трехфазное реверсивное твердотельное реле GR7053TD | Greegoo | GR7053TD | GR 1-7kW.pdf |  | GR1048DD |  |  | <p> Трехфазное реверсивное твердотельное реле переменного тока GR7053TD (GREEGOO), 10-30VDC ¦ ~53-530VAC. Серия GR Motor Reversing SSR. Назначение: для коммутации индуктивной нагрузки. Особенности реле позволяют использовать их для управления асинхронными трехфазными двигателями, в т.ч. осуществляя их реверс. Продолжительный срок службы и надежность. Коммутация осуществляется сразу по 3м фазам. Отсутствие акустического шума, искрения, дребезга и других шумовых эффектов во время переключения. Между управляемой и коммутируемой цепью присутствует высокое сопротивление изоляции, увеличивая срок службы реле.</p> <ul> <li> Мощность нагрузки (двигателя): до 7кВт ;</li> <li> Входное управляющее напряжение: 10-30VDC;</li> <li> Выходящее напряжение нагрузки: ~53-530VAC;</li> <li> Индикатор состояния LED;</li> <li> Габариты (ШхВхГ), мм: 74 x 39,5 x 74;</li> <li> Монтаж винтами;</li> </ul> <p> <strong>Производство:</strong> Китай</p> | 10-30VDC | ~53-530VAC |  | на винты | трехфазная | [9 empty] | да
Автоматика | Контроль, управление и питание | Твердотельные реле |  |  | Трехфазное реверсивное твердотельное реле GR7053DA | Greegoo | GR7053DA | GR 1-7kW.pdf |  | GR1048DD |  |  | <p> Трехфазное реверсивное твердотельное реле переменного тока GR7053DA (GREEGOO), 115VAC ¦ ~53-530VAC. Серия GR Motor Reversing SSR. Назначение: для коммутации индуктивной нагрузки. Особенности реле позволяют использовать их для управления асинхронными трехфазными двигателями, в т.ч. осуществляя их реверс. Продолжительный срок службы и надежность. Коммутация осуществляется сразу по 3м фазам. Отсутствие акустического шума, искрения, дребезга и других шумовых эффектов во время переключения. Между управляемой и коммутируемой цепью присутствует высокое сопротивление изоляции, увеличивая срок службы реле.</p> <ul> <li> Мощность нагрузки (двигателя): до 7кВт ;</li> <li> Входное управляющее напряжение: 115VAC;</li> <li> Выходящее напряжение нагрузки: ~53-530VAC;</li> <li> Индикатор состояния LED;</li> <li> Габариты (ШхВхГ), мм: 74 x 39,5 x 74;</li> <li> Монтаж винтами;</li> </ul> <p> <strong>Производство:</strong> Китай</p> | 115VAC | ~53-530VAC |  | на винты | трехфазная | [9 empty] | да
Автоматика | Контроль, управление и питание | Твердотельные реле |  |  | Трехфазное реверсивное твердотельное реле GR7053TA | Greegoo | GR7053TA | GR 1-7kW.pdf |  | GR1048DD |  |  | <p> Трехфазное реверсивное твердотельное реле переменного тока GR7053TA (GREEGOO), 115VAC ¦ ~53-530VAC. Серия GR Motor Reversing SSR. Назначение: для коммутации индуктивной нагрузки. Особенности реле позволяют использовать их для управления асинхронными трехфазными двигателями, в т.ч. осуществляя их реверс. Продолжительный срок службы и надежность. Коммутация осуществляется сразу по 3м фазам. Отсутствие акустического шума, искрения, дребезга и других шумовых эффектов во время переключения. Между управляемой и коммутируемой цепью присутствует высокое сопротивление изоляции, увеличивая срок службы реле.</p> <ul> <li> Мощность нагрузки (двигателя): до 7кВт ;</li> <li> Входное управляющее напряжение: 115VAC;</li> <li> Выходящее напряжение нагрузки: ~53-530VAC;</li> <li> Индикатор состояния LED;</li> <li> Габариты (ШхВхГ), мм: 74 x 39,5 x 74;</li> <li> Монтаж винтами;</li> </ul> <p> <strong>Производство:</strong> Китай</p> | 115VAC | ~53-530VAC |  | на винты | трехфазная | [9 empty] | да
Автоматика | Контроль, управление и питание | Твердотельные реле |  |  | Трехфазное твердотельное реле GTH20048ZD3 | Greegoo | GTH20048ZD3 | GTH 200-500A.pdf |  | GTH30048ZD3(1) |  |  | <p> Трехфазное твердотельное реле переменного тока GTH20048ZD3 (GREEGOO), 3-32VDC ¦ ~48-480VAC. Серия GTH AC SSR. Предназначен для подключения 3х фазной нагрузки в широком диапазоне мощностей. Реле производятся с SCR выходом (два встречно направленных тиристора, наращенных на охлаждающей подложке и разнесенных друг от друга, технология Dual). Применение под разной нагрузкой: индуктивной либо резистивной (двигатели небольшой мощности, соленоиды, ТЭНы, нагреватели, лампы накаливания и пр.) и способны длительное время выдерживать номинальные нагрузки.</p> <ul> <li> Ток нагрузки: 200А;</li> <li> Входное управляющее напряжение: 3-32VDC;</li> <li> Выходящее напряжение нагрузки: ~48-480VAC;</li> <li> Тип коммутации переключение в &laquo;0&raquo; &laquo;Zero Voltage&raquo;;</li> <li> Индикатор состояния LED;</li> <li> Габариты (ШхВхГ), мм: 135 x 51 x 185;</li> <li> Монтаж винтами;</li> </ul> <p> <strong>Производство:</strong> Китай</p> | 3-32VDC | ~48-480VAC | 200А | на винты | трехфазная
Автоматика | Контроль, управление и питание | Твердотельные реле |  |  | Трехфазное твердотельное реле GTH20048ZA2 | Greegoo | GTH20048ZA2 | GTH 200-500A.pdf |  | GTH30048ZD3(1) |  |  | <p> Трехфазное твердотельное реле переменного тока GTH20048ZA2 (GREEGOO), 90-250VAC ¦ ~48-480VAC. Серия GTH AC SSR. Предназначен для подключения 3х фазной нагрузки в широком диапазоне мощностей. Реле производятся с SCR выходом (два встречно направленных тиристора, наращенных на охлаждающей подложке и разнесенных друг от друга, технология Dual). Применение под разной нагрузкой: индуктивной либо резистивной (двигатели небольшой мощности, соленоиды, ТЭНы, нагреватели, лампы накаливания и пр.) и способны длительное время выдерживать номинальные нагрузки.</p> <ul> <li> Ток нагрузки: 200А;</li> <li> Входное управляющее напряжение: 90-250VAC;</li> <li> Выходящее напряжение нагрузки: ~48-480VAC;</li> <li> Тип коммутации переключение в &laquo;0&raquo; &laquo;Zero Voltage&raquo;;</li> <li> Индикатор состояния LED;</li> <li> Габариты (ШхВхГ), мм: 135 x 51 x 185;</li> <li> Монтаж винтами;</li> </ul> <p> <strong>Производство:</strong> Китай</p> | 90-250VAC | ~48-480VAC | 200А | на винты | трехфазная
Автоматика | Контроль, управление и питание | Твердотельные реле |  |  | Трехфазное твердотельное реле GTH20053ZD3 | Greegoo | GTH20053ZD3 | GTH 200-500A.pdf |  | GTH30048ZD3(1) |  |  | <p> Трехфазное твердотельное реле переменного тока GTH20053ZD3 (GREEGOO), 3-32VDC ¦ ~53-530VAC. Серия GTH AC SSR. Предназначен для подключения 3х фазной нагрузки в широком диапазоне мощностей. Реле производятся с SCR выходом (два встречно направленных тиристора, наращенных на охлаждающей подложке и разнесенных друг от друга, технология Dual). Применение под разной нагрузкой: индуктивной либо резистивной (двигатели небольшой мощности, соленоиды, ТЭНы, нагреватели, лампы накаливания и пр.) и способны длительное время выдерживать номинальные нагрузки.</p> <ul> <li> Ток нагрузки: 200А;</li> <li> Входное управляющее напряжение: 3-32VDC;</li> <li> Выходящее напряжение нагрузки: ~53-530VAC;</li> <li> Тип коммутации переключение в &laquo;0&raquo; &laquo;Zero Voltage&raquo;;</li> <li> Индикатор состояния LED;</li> <li> Габариты (ШхВхГ), мм: 135 x 51 x 185;</li> <li> Монтаж винтами;</li> </ul> <p> <strong>Производство:</strong> Китай</p> | 3-32VDC | ~53-530VAC | 200А | на винты | трехфазная
Автоматика | Контроль, управление и питание | Твердотельные реле |  |  | Трехфазное твердотельное реле GTH20053ZA2 | Greegoo | GTH20053ZA2 | GTH 200-500A.pdf |  | GTH30048ZD3(1) |  |  | <p> Трехфазное твердотельное реле переменного тока GTH20053ZA2 (GREEGOO), 90-250VAC ¦ ~53-530VAC. Серия GTH AC SSR. Предназначен для подключения 3х фазной нагрузки в широком диапазоне мощностей. Реле производятся с SCR выходом (два встречно направленных тиристора, наращенных на охлаждающей подложке и разнесенных друг от друга, технология Dual). Применение под разной нагрузкой: индуктивной либо резистивной (двигатели небольшой мощности, соленоиды, ТЭНы, нагреватели, лампы накаливания и пр.) и способны длительное время выдерживать номинальные нагрузки.</p> <ul> <li> Ток нагрузки: 200А;</li> <li> Входное управляющее напряжение: 90-250VAC;</li> <li> Выходящее напряжение нагрузки: ~53-530VAC;</li> <li> Тип коммутации переключение в &laquo;0&raquo; &laquo;Zero Voltage&raquo;;</li> <li> Индикатор состояния LED;</li> <li> Габариты (ШхВхГ), мм: 135 x 51 x 185;</li> <li> Монтаж винтами;</li> </ul> <p> <strong>Производство:</strong> Китай</p> | 90-250VAC | ~53-530VAC | 200А | на винты | трехфазная
Автоматика | Контроль, управление и питание | Твердотельные реле |  |  | Трехфазное твердотельное реле GTH20048RD3 | Greegoo | GTH20048RD3 | GTH 200-500A.pdf |  | GTH30048ZD3(1) |  |  | <p> Трехфазное твердотельное реле переменного тока GTH20048RD3 (GREEGOO), 3-32VDC ¦ ~48-480VAC. Серия GTH AC SSR. Предназначен для подключения 3х фазной нагрузки в широком диапазоне мощностей. Реле производятся с SCR выходом (два встречно направленных тиристора, наращенных на охлаждающей подложке и разнесенных друг от друга, технология Dual). Применение под разной нагрузкой: индуктивной либо резистивной (двигатели небольшой мощности, соленоиды, ТЭНы, нагреватели, лампы накаливания и пр.) и способны длительное время выдерживать номинальные нагрузки.</p> <ul> <li> Ток нагрузки: 200А;</li> <li> Входное управляющее напряжение: 3-32VDC;</li> <li> Выходящее напряжение нагрузки: ~48-480VAC;</li> <li> Тип коммутации случайное переключение &quot;Random Switching&quot;;</li> <li> Индикатор состояния LED;</li> <li> Габариты (ШхВхГ), мм: 135 x 51 x 185;</li> <li> Монтаж винтами;</li> </ul> <p> <strong>Производство:</strong> Китай</p> | 3-32VDC | ~48-480VAC | 200А | на винты | трехфазная
Автоматика | Контроль, управление и питание | Твердотельные реле |  |  | Трехфазное твердотельное реле GTH20048RA2 | Greegoo | GTH20048RA2 | GTH 200-500A.pdf |  | GTH30048ZD3(1) |  |  | <p> Трехфазное твердотельное реле переменного тока GTH20048RA2 (GREEGOO), 90-250VAC ¦ ~48-480VAC. Серия GTH AC SSR. Предназначен для подключения 3х фазной нагрузки в широком диапазоне мощностей. Реле производятся с SCR выходом (два встречно направленных тиристора, наращенных на охлаждающей подложке и разнесенных друг от друга, технология Dual). Применение под разной нагрузкой: индуктивной либо резистивной (двигатели небольшой мощности, соленоиды, ТЭНы, нагреватели, лампы накаливания и пр.) и способны длительное время выдерживать номинальные нагрузки.</p> <ul> <li> Ток нагрузки: 200А;</li> <li> Входное управляющее напряжение: 90-250VAC;</li> <li> Выходящее напряжение нагрузки: ~48-480VAC;</li> <li> Тип коммутации случайное переключение &quot;Random Switching&quot;;</li> <li> Индикатор состояния LED;</li> <li> Габариты (ШхВхГ), мм: 135 x 51 x 185;</li> <li> Монтаж винтами;</li> </ul> <p> <strong>Производство:</strong> Китай</p> | 90-250VAC | ~48-480VAC | 200А | на винты | трехфазная
Автоматика | Контроль, управление и питание | Твердотельные реле |  |  | Трехфазное твердотельное реле GTH20053RD3 | Greegoo | GTH20053RD3 | GTH 200-500A.pdf |  | GTH30048ZD3(1) |  |  | <p> Трехфазное твердотельное реле переменного тока GTH20053RD3 (GREEGOO), 3-32VDC ¦ ~48-480VAC. Серия GTH AC SSR. Предназначен для подключения 3х фазной нагрузки в широком диапазоне мощностей. Реле производятся с SCR выходом (два встречно направленных тиристора, наращенных на охлаждающей подложке и разнесенных друг от друга, технология Dual). Применение под разной нагрузкой: индуктивной либо резистивной (двигатели небольшой мощности, соленоиды, ТЭНы, нагреватели, лампы накаливания и пр.) и способны длительное время выдерживать номинальные нагрузки.</p> <ul> <li> Ток нагрузки: 200А;</li> <li> Входное управляющее напряжение: 3-32VDC;</li> <li> Выходящее напряжение нагрузки: ~48-480VAC;</li> <li> Тип коммутации случайное переключение &quot;Random Switching&quot;;</li> <li> Индикатор состояния LED;</li> <li> Габариты (ШхВхГ), мм: 135 x 51 x 185;</li> <li> Монтаж винтами;</li> </ul> <p> <strong>Производство:</strong> Китай</p> | 3-32VDC | ~48-480VAC | 200А | на винты | трехфазная
Автоматика | Контроль, управление и питание | Твердотельные реле |  |  | Трехфазное твердотельное реле GTH20053RA2 | Greegoo | GTH20053RA2 | GTH 200-500A.pdf |  | GTH30048ZD3(1) |  |  | <p> Трехфазное твердотельное реле переменного тока GTH20053RA2 (GREEGOO), 90-250VAC ¦ ~48-480VAC. Серия GTH AC SSR. Предназначен для подключения 3х фазной нагрузки в широком диапазоне мощностей. Реле производятся с SCR выходом (два встречно направленных тиристора, наращенных на охлаждающей подложке и разнесенных друг от друга, технология Dual). Применение под разной нагрузкой: индуктивной либо резистивной (двигатели небольшой мощности, соленоиды, ТЭНы, нагреватели, лампы накаливания и пр.) и способны длительное время выдерживать номинальные нагрузки.</p> <ul> <li> Ток нагрузки: 200А;</li> <li> Входное управляющее напряжение: 90-250VAC;</li> <li> Выходящее напряжение нагрузки: ~48-480VAC;</li> <li> Тип коммутации случайное переключение &quot;Random Switching&quot;;</li> <li> Индикатор состояния LED;</li> <li> Габариты (ШхВхГ), мм: 135 x 51 x 185;</li> <li> Монтаж винтами;</li> </ul> <p> <strong>Производство:</strong> Китай</p> | 90-250VAC | ~48-480VAC | 200А | на винты | трехфазная
Автоматика | Контроль, управление и питание | Твердотельные реле |  |  | Трехфазное твердотельное реле GTH30048ZD3 | Greegoo | GTH30048ZD3 | GTH 200-500A.pdf |  | GTH30048ZD3(1) |  |  | <p> Трехфазное твердотельное реле переменного тока GTH30048ZD3 (GREEGOO), 3-32VDC ¦ ~48-480VAC. Серия GTH AC SSR. Предназначен для подключения 3х фазной нагрузки в широком диапазоне мощностей. Реле производятся с SCR выходом (два встречно направленных тиристора, наращенных на охлаждающей подложке и разнесенных друг от друга, технология Dual). Применение под разной нагрузкой: индуктивной либо резистивной (двигатели небольшой мощности, соленоиды, ТЭНы, нагреватели, лампы накаливания и пр.) и способны длительное время выдерживать номинальные нагрузки.</p> <ul> <li> Ток нагрузки: 300А;</li> <li> Входное управляющее напряжение: 3-32VDC;</li> <li> Выходящее напряжение нагрузки: ~48-480VAC;</li> <li> Тип коммутации переключение в &laquo;0&raquo; &laquo;Zero Voltage&raquo;;</li> <li> Индикатор состояния LED;</li> <li> Габариты (ШхВхГ), мм: 135 x 51 x 185;</li> <li> Монтаж винтами;</li> </ul> <p> <strong>Производство:</strong> Китай</p> | 3-32VDC | ~48-480VAC | 200А | на винты | трехфазная
Автоматика | Контроль, управление и питание | Твердотельные реле |  |  | Трехфазное твердотельное реле GTH30048ZA2 | Greegoo | GTH30048ZA2 | GTH 200-500A.pdf |  | GTH30048ZD3(1) |  |  | <p> Трехфазное твердотельное реле переменного тока GTH30048ZA2 (GREEGOO), 90-250VAC ¦ ~48-480VAC. Серия GTH AC SSR. Предназначен для подключения 3х фазной нагрузки в широком диапазоне мощностей. Реле производятся с SCR выходом (два встречно направленных тиристора, наращенных на охлаждающей подложке и разнесенных друг от друга, технология Dual). Применение под разной нагрузкой: индуктивной либо резистивной (двигатели небольшой мощности, соленоиды, ТЭНы, нагреватели, лампы накаливания и пр.) и способны длительное время выдерживать номинальные нагрузки.</p> <ul> <li> Ток нагрузки: 300А;</li> <li> Входное управляющее напряжение: 90-250VAC;</li> <li> Выходящее напряжение нагрузки: ~48-480VAC;</li> <li> Тип коммутации переключение в &laquo;0&raquo; &laquo;Zero Voltage&raquo;;</li> <li> Индикатор состояния LED;</li> <li> Габариты (ШхВхГ), мм: 135 x 51 x 185;</li> <li> Монтаж винтами;</li> </ul> <p> <strong>Производство:</strong> Китай</p> | 90-250VAC | ~48-480VAC | 200А | на винты | трехфазная
Автоматика | Контроль, управление и питание | Твердотельные реле |  |  | Трехфазное твердотельное реле GTH30053ZD3 | Greegoo | GTH30053ZD3 | GTH 200-500A.pdf |  | GTH30048ZD3(1) |  |  | <p> Трехфазное твердотельное реле переменного тока GTH30053ZD3 (GREEGOO), 3-32VDC ¦ ~53-530VAC. Серия GTH AC SSR. Предназначен для подключения 3х фазной нагрузки в широком диапазоне мощностей. Реле производятся с SCR выходом (два встречно направленных тиристора, наращенных на охлаждающей подложке и разнесенных друг от друга, технология Dual). Применение под разной нагрузкой: индуктивной либо резистивной (двигатели небольшой мощности, соленоиды, ТЭНы, нагреватели, лампы накаливания и пр.) и способны длительное время выдерживать номинальные нагрузки.</p> <ul> <li> Ток нагрузки: 300А;</li> <li> Входное управляющее напряжение: 3-32VDC;</li> <li> Выходящее напряжение нагрузки: ~53-530VAC;</li> <li> Тип коммутации переключение в &laquo;0&raquo; &laquo;Zero Voltage&raquo;;</li> <li> Индикатор состояния LED;</li> <li> Габариты (ШхВхГ), мм: 135 x 51 x 185;</li> <li> Монтаж винтами;</li> </ul> <p> <strong>Производство:</strong> Китай</p> | 3-32VDC | ~53-530VAC | 200А | на винты | трехфазная
Автоматика | Контроль, управление и питание | Твердотельные реле |  |  | Трехфазное твердотельное реле GTH30053ZA2 | Greegoo | GTH30053ZA2 | GTH 200-500A.pdf |  | GTH30048ZD3(1) |  |  | <p> Трехфазное твердотельное реле переменного тока GTH30053ZA2 (GREEGOO), 90-250VAC ¦ ~53-530VAC. Серия GTH AC SSR. Предназначен для подключения 3х фазной нагрузки в широком диапазоне мощностей. Реле производятся с SCR выходом (два встречно направленных тиристора, наращенных на охлаждающей подложке и разнесенных друг от друга, технология Dual). Применение под разной нагрузкой: индуктивной либо резистивной (двигатели небольшой мощности, соленоиды, ТЭНы, нагреватели, лампы накаливания и пр.) и способны длительное время выдерживать номинальные нагрузки.</p> <ul> <li> Ток нагрузки: 300А;</li> <li> Входное управляющее напряжение: 90-250VAC;</li> <li> Выходящее напряжение нагрузки: ~53-530VAC;</li> <li> Тип коммутации переключение в &laquo;0&raquo; &laquo;Zero Voltage&raquo;;</li> <li> Индикатор состояния LED;</li> <li> Габариты (ШхВхГ), мм: 135 x 51 x 185;</li> <li> Монтаж винтами;</li> </ul> <p> <strong>Производство:</strong> Китай</p> | 90-250VAC | ~53-530VAC | 200А | на винты | трехфазная
Автоматика | Контроль, управление и питание | Твердотельные реле |  |  | Трехфазное твердотельное реле GTH30048RD3 | Greegoo | GTH30048RD3 | GTH 200-500A.pdf |  | GTH30048ZD3(1) |  |  | <p> Трехфазное твердотельное реле переменного тока GTH30048RD3 (GREEGOO), 3-32VDC ¦ ~48-480VAC. Серия GTH AC SSR. Предназначен для подключения 3х фазной нагрузки в широком диапазоне мощностей. Реле производятся с SCR выходом (два встречно направленных тиристора, наращенных на охлаждающей подложке и разнесенных друг от друга, технология Dual). Применение под разной нагрузкой: индуктивной либо резистивной (двигатели небольшой мощности, соленоиды, ТЭНы, нагреватели, лампы накаливания и пр.) и способны длительное время выдерживать номинальные нагрузки.</p> <ul> <li> Ток нагрузки: 300А;</li> <li> Входное управляющее напряжение: 3-32VDC;</li> <li> Выходящее напряжение нагрузки: ~48-480VAC;</li> <li> Тип коммутации случайное переключение &quot;Random Switching&quot;;</li> <li> Индикатор состояния LED;</li> <li> Габариты (ШхВхГ), мм: 135 x 51 x 185;</li> <li> Монтаж винтами;</li> </ul> <p> <strong>Производство:</strong> Китай</p> | 3-32VDC | ~48-480VAC | 200А | на винты | трехфазная
Автоматика | Контроль, управление и питание | Твердотельные реле |  |  | Трехфазное твердотельное реле GTH30048RA2 | Greegoo | GTH30048RA2 | GTH 200-500A.pdf |  | GTH30048ZD3(1) |  |  | <p> Трехфазное твердотельное реле переменного тока GTH30048RA2 (GREEGOO), 90-250VAC ¦ ~48-480VAC. Серия GTH AC SSR. Предназначен для подключения 3х фазной нагрузки в широком диапазоне мощностей. Реле производятся с SCR выходом (два встречно направленных тиристора, наращенных на охлаждающей подложке и разнесенных друг от друга, технология Dual). Применение под разной нагрузкой: индуктивной либо резистивной (двигатели небольшой мощности, соленоиды, ТЭНы, нагреватели, лампы накаливания и пр.) и способны длительное время выдерживать номинальные нагрузки.</p> <ul> <li> Ток нагрузки: 300А;</li> <li> Входное управляющее напряжение: 90-250VAC;</li> <li> Выходящее напряжение нагрузки: ~48-480VAC;</li> <li> Тип коммутации случайное переключение &quot;Random Switching&quot;;</li> <li> Индикатор состояния LED;</li> <li> Габариты (ШхВхГ), мм: 135 x 51 x 185;</li> <li> Монтаж винтами;</li> </ul> <p> <strong>Производство:</strong> Китай</p> | 90-250VAC | ~48-480VAC | 200А | на винты | трехфазная
Автоматика | Контроль, управление и питание | Твердотельные реле |  |  | Трехфазное твердотельное реле GTH30053RD3 | Greegoo | GTH30053RD3 | GTH 200-500A.pdf |  | GTH30048ZD3(1) |  |  | <p> Трехфазное твердотельное реле переменного тока GTH30053RD3 (GREEGOO), 3-32VDC ¦ ~48-480VAC. Серия GTH AC SSR. Предназначен для подключения 3х фазной нагрузки в широком диапазоне мощностей. Реле производятся с SCR выходом (два встречно направленных тиристора, наращенных на охлаждающей подложке и разнесенных друг от друга, технология Dual). Применение под разной нагрузкой: индуктивной либо резистивной (двигатели небольшой мощности, соленоиды, ТЭНы, нагреватели, лампы накаливания и пр.) и способны длительное время выдерживать номинальные нагрузки.</p> <ul> <li> Ток нагрузки: 300А;</li> <li> Входное управляющее напряжение: 3-32VDC;</li> <li> Выходящее напряжение нагрузки: ~48-480VAC;</li> <li> Тип коммутации случайное переключение &quot;Random Switching&quot;;</li> <li> Индикатор состояния LED;</li> <li> Габариты (ШхВхГ), мм: 135 x 51 x 185;</li> <li> Монтаж винтами;</li> </ul> <p> <strong>Производство:</strong> Китай</p> | 3-32VDC | ~48-480VAC | 200А | на винты | трехфазная
Автоматика | Контроль, управление и питание | Твердотельные реле |  |  | Трехфазное твердотельное реле GTH30053RA2 | Greegoo | GTH30053RA2 | GTH 200-500A.pdf |  | GTH30048ZD3(1) |  |  | <p> Трехфазное твердотельное реле переменного тока GTH30053RA2 (GREEGOO), 90-250VAC ¦ ~48-480VAC. Серия GTH AC SSR. Предназначен для подключения 3х фазной нагрузки в широком диапазоне мощностей. Реле производятся с SCR выходом (два встречно направленных тиристора, наращенных на охлаждающей подложке и разнесенных друг от друга, технология Dual). Применение под разной нагрузкой: индуктивной либо резистивной (двигатели небольшой мощности, соленоиды, ТЭНы, нагреватели, лампы накаливания и пр.) и способны длительное время выдерживать номинальные нагрузки.</p> <ul> <li> Ток нагрузки: 300А;</li> <li> Входное управляющее напряжение: 90-250VAC;</li> <li> Выходящее напряжение нагрузки: ~48-480VAC;</li> <li> Тип коммутации случайное переключение &quot;Random Switching&quot;;</li> <li> Индикатор состояния LED;</li> <li> Габариты (ШхВхГ), мм: 135 x 51 x 185;</li> <li> Монтаж винтами;</li> </ul> <p> <strong>Производство:</strong> Китай</p> | 90-250VAC | ~48-480VAC | 200А | на винты | трехфазная
Автоматика | Контроль, управление и питание | Твердотельные реле |  |  | Трехфазное твердотельное реле GTH40048ZD3 | Greegoo | GTH40048ZD3 | GTH 200-500A.pdf |  | GTH30048ZD3(1) |  |  | <p> Трехфазное твердотельное реле переменного тока GTH40048ZD3 (GREEGOO), 3-32VDC ¦ ~48-480VAC. Серия GTH AC SSR. Предназначен для подключения 3х фазной нагрузки в широком диапазоне мощностей. Реле производятся с SCR выходом (два встречно направленных тиристора, наращенных на охлаждающей подложке и разнесенных друг от друга, технология Dual). Применение под разной нагрузкой: индуктивной либо резистивной (двигатели небольшой мощности, соленоиды, ТЭНы, нагреватели, лампы накаливания и пр.) и способны длительное время выдерживать номинальные нагрузки.</p> <ul> <li> Ток нагрузки: 400А;</li> <li> Входное управляющее напряжение: 3-32VDC;</li> <li> Выходящее напряжение нагрузки: ~48-480VAC;</li> <li> Тип коммутации переключение в &laquo;0&raquo; &laquo;Zero Voltage&raquo;;</li> <li> Индикатор состояния LED;</li> <li> Габариты (ШхВхГ), мм: 135 x 51 x 185;</li> <li> Монтаж винтами;</li> </ul> <p> <strong>Производство:</strong> Китай</p> | 3-32VDC | ~48-480VAC | 200А | на винты | трехфазная
Автоматика | Контроль, управление и питание | Твердотельные реле |  |  | Трехфазное твердотельное реле GTH40048ZA2 | Greegoo | GTH40048ZA2 | GTH 200-500A.pdf |  | GTH30048ZD3(1) |  |  | <p> Трехфазное твердотельное реле переменного тока GTH40048ZA2 (GREEGOO), 90-250VAC ¦ ~48-480VAC. Серия GTH AC SSR. Предназначен для подключения 3х фазной нагрузки в широком диапазоне мощностей. Реле производятся с SCR выходом (два встречно направленных тиристора, наращенных на охлаждающей подложке и разнесенных друг от друга, технология Dual). Применение под разной нагрузкой: индуктивной либо резистивной (двигатели небольшой мощности, соленоиды, ТЭНы, нагреватели, лампы накаливания и пр.) и способны длительное время выдерживать номинальные нагрузки.</p> <ul> <li> Ток нагрузки: 400А;</li> <li> Входное управляющее напряжение: 90-250VAC;</li> <li> Выходящее напряжение нагрузки: ~48-480VAC;</li> <li> Тип коммутации переключение в &laquo;0&raquo; &laquo;Zero Voltage&raquo;;</li> <li> Индикатор состояния LED;</li> <li> Габариты (ШхВхГ), мм: 135 x 51 x 185;</li> <li> Монтаж винтами;</li> </ul> <p> <strong>Производство:</strong> Китай</p> | 90-250VAC | ~48-480VAC | 200А | на винты | трехфазная
Автоматика | Контроль, управление и питание | Твердотельные реле |  |  | Трехфазное твердотельное реле GTH40053ZD3 | Greegoo | GTH40053ZD3 | GTH 200-500A.pdf |  | GTH30048ZD3(1) |  |  | <p> Трехфазное твердотельное реле переменного тока GTH40053ZD3 (GREEGOO), 3-32VDC ¦ ~53-530VAC. Серия GTH AC SSR. Предназначен для подключения 3х фазной нагрузки в широком диапазоне мощностей. Реле производятся с SCR выходом (два встречно направленных тиристора, наращенных на охлаждающей подложке и разнесенных друг от друга, технология Dual). Применение под разной нагрузкой: индуктивной либо резистивной (двигатели небольшой мощности, соленоиды, ТЭНы, нагреватели, лампы накаливания и пр.) и способны длительное время выдерживать номинальные нагрузки.</p> <ul> <li> Ток нагрузки: 400А;</li> <li> Входное управляющее напряжение: 3-32VDC;</li> <li> Выходящее напряжение нагрузки: ~53-530VAC;</li> <li> Тип коммутации переключение в &laquo;0&raquo; &laquo;Zero Voltage&raquo;;</li> <li> Индикатор состояния LED;</li> <li> Габариты (ШхВхГ), мм: 135 x 51 x 185;</li> <li> Монтаж винтами;</li> </ul> <p> <strong>Производство:</strong> Китай</p> | 3-32VDC | ~53-530VAC | 200А | на винты | трехфазная
Автоматика | Контроль, управление и питание | Твердотельные реле |  |  | Трехфазное твердотельное реле GTH40053ZA2 | Greegoo | GTH40053ZA2 | GTH 200-500A.pdf |  | GTH30048ZD3(1) |  |  | <p> Трехфазное твердотельное реле переменного тока GTH40053ZA2 (GREEGOO), 90-250VAC ¦ ~53-530VAC. Серия GTH AC SSR. Предназначен для подключения 3х фазной нагрузки в широком диапазоне мощностей. Реле производятся с SCR выходом (два встречно направленных тиристора, наращенных на охлаждающей подложке и разнесенных друг от друга, технология Dual). Применение под разной нагрузкой: индуктивной либо резистивной (двигатели небольшой мощности, соленоиды, ТЭНы, нагреватели, лампы накаливания и пр.) и способны длительное время выдерживать номинальные нагрузки.</p> <ul> <li> Ток нагрузки: 400А;</li> <li> Входное управляющее напряжение: 90-250VAC;</li> <li> Выходящее напряжение нагрузки: ~53-530VAC;</li> <li> Тип коммутации переключение в &laquo;0&raquo; &laquo;Zero Voltage&raquo;;</li> <li> Индикатор состояния LED;</li> <li> Габариты (ШхВхГ), мм: 135 x 51 x 185;</li> <li> Монтаж винтами;</li> </ul> <p> <strong>Производство:</strong> Китай</p> | 90-250VAC | ~53-530VAC | 200А | на винты | трехфазная
Автоматика | Контроль, управление и питание | Твердотельные реле |  |  | Трехфазное твердотельное реле GTH40048RD3 | Greegoo | GTH40048RD3 | GTH 200-500A.pdf |  | GTH30048ZD3(1) |  |  | <p> Трехфазное твердотельное реле переменного тока GTH40048RD3 (GREEGOO), 3-32VDC ¦ ~48-480VAC. Серия GTH AC SSR. Предназначен для подключения 3х фазной нагрузки в широком диапазоне мощностей. Реле производятся с SCR выходом (два встречно направленных тиристора, наращенных на охлаждающей подложке и разнесенных друг от друга, технология Dual). Применение под разной нагрузкой: индуктивной либо резистивной (двигатели небольшой мощности, соленоиды, ТЭНы, нагреватели, лампы накаливания и пр.) и способны длительное время выдерживать номинальные нагрузки.</p> <ul> <li> Ток нагрузки: 400А;</li> <li> Входное управляющее напряжение: 3-32VDC;</li> <li> Выходящее напряжение нагрузки: ~48-480VAC;</li> <li> Тип коммутации случайное переключение &quot;Random Switching&quot;;</li> <li> Индикатор состояния LED;</li> <li> Габариты (ШхВхГ), мм: 135 x 51 x 185;</li> <li> Монтаж винтами;</li> </ul> <p> <strong>Производство:</strong> Китай</p> | 3-32VDC | ~48-480VAC | 200А | на винты | трехфазная
Автоматика | Контроль, управление и питание | Твердотельные реле |  |  | Трехфазное твердотельное реле GTH40048RA2 | Greegoo | GTH40048RA2 | GTH 200-500A.pdf |  | GTH30048ZD3(1) |  |  | <p> Трехфазное твердотельное реле переменного тока GTH40048RA2 (GREEGOO), 90-250VAC ¦ ~48-480VAC. Серия GTH AC SSR. Предназначен для подключения 3х фазной нагрузки в широком диапазоне мощностей. Реле производятся с SCR выходом (два встречно направленных тиристора, наращенных на охлаждающей подложке и разнесенных друг от друга, технология Dual). Применение под разной нагрузкой: индуктивной либо резистивной (двигатели небольшой мощности, соленоиды, ТЭНы, нагреватели, лампы накаливания и пр.) и способны длительное время выдерживать номинальные нагрузки.</p> <ul> <li> Ток нагрузки: 400А;</li> <li> Входное управляющее напряжение: 90-250VAC;</li> <li> Выходящее напряжение нагрузки: ~48-480VAC;</li> <li> Тип коммутации случайное переключение &quot;Random Switching&quot;;</li> <li> Индикатор состояния LED;</li> <li> Габариты (ШхВхГ), мм: 135 x 51 x 185;</li> <li> Монтаж винтами;</li> </ul> <p> <strong>Производство:</strong> Китай</p> | 90-250VAC | ~48-480VAC | 200А | на винты | трехфазная
Автоматика | Контроль, управление и питание | Твердотельные реле |  |  | Трехфазное твердотельное реле GTH40053RD3 | Greegoo | GTH40053RD3 | GTH 200-500A.pdf |  | GTH30048ZD3(1) |  |  | <p> Трехфазное твердотельное реле переменного тока GTH40053RD3 (GREEGOO), 3-32VDC ¦ ~48-480VAC. Серия GTH AC SSR. Предназначен для подключения 3х фазной нагрузки в широком диапазоне мощностей. Реле производятся с SCR выходом (два встречно направленных тиристора, наращенных на охлаждающей подложке и разнесенных друг от друга, технология Dual). Применение под разной нагрузкой: индуктивной либо резистивной (двигатели небольшой мощности, соленоиды, ТЭНы, нагреватели, лампы накаливания и пр.) и способны длительное время выдерживать номинальные нагрузки.</p> <ul> <li> Ток нагрузки: 400А;</li> <li> Входное управляющее напряжение: 3-32VDC;</li> <li> Выходящее напряжение нагрузки: ~48-480VAC;</li> <li> Тип коммутации случайное переключение &quot;Random Switching&quot;;</li> <li> Индикатор состояния LED;</li> <li> Габариты (ШхВхГ), мм: 135 x 51 x 185;</li> <li> Монтаж винтами;</li> </ul> <p> <strong>Производство:</strong> Китай</p> | 3-32VDC | ~48-480VAC | 200А | на винты | трехфазная
Автоматика | Контроль, управление и питание | Твердотельные реле |  |  | Трехфазное твердотельное реле GTH40053RA2 | Greegoo | GTH40053RA2 | GTH 200-500A.pdf |  | GTH30048ZD3(1) |  |  | <p> Трехфазное твердотельное реле переменного тока GTH40053RA2 (GREEGOO), 90-250VAC ¦ ~48-480VAC. Серия GTH AC SSR. Предназначен для подключения 3х фазной нагрузки в широком диапазоне мощностей. Реле производятся с SCR выходом (два встречно направленных тиристора, наращенных на охлаждающей подложке и разнесенных друг от друга, технология Dual). Применение под разной нагрузкой: индуктивной либо резистивной (двигатели небольшой мощности, соленоиды, ТЭНы, нагреватели, лампы накаливания и пр.) и способны длительное время выдерживать номинальные нагрузки.</p> <ul> <li> Ток нагрузки: 400А;</li> <li> Входное управляющее напряжение: 90-250VAC;</li> <li> Выходящее напряжение нагрузки: ~48-480VAC;</li> <li> Тип коммутации случайное переключение &quot;Random Switching&quot;;</li> <li> Индикатор состояния LED;</li> <li> Габариты (ШхВхГ), мм: 135 x 51 x 185;</li> <li> Монтаж винтами;</li> </ul> <p> <strong>Производство:</strong> Китай</p> | 90-250VAC | ~48-480VAC | 200А | на винты | трехфазная
Автоматика | Контроль, управление и питание | Твердотельные реле |  |  | Трехфазное твердотельное реле GTH50048ZD3 | Greegoo | GTH50048ZD3 | GTH 200-500A.pdf |  | GTH30048ZD3(1) |  |  | <p> Трехфазное твердотельное реле переменного тока GTH50048ZD3 (GREEGOO), 3-32VDC ¦ ~48-480VAC. Серия GTH AC SSR. Предназначен для подключения 3х фазной нагрузки в широком диапазоне мощностей. Реле производятся с SCR выходом (два встречно направленных тиристора, наращенных на охлаждающей подложке и разнесенных друг от друга, технология Dual). Применение под разной нагрузкой: индуктивной либо резистивной (двигатели небольшой мощности, соленоиды, ТЭНы, нагреватели, лампы накаливания и пр.) и способны длительное время выдерживать номинальные нагрузки.</p> <ul> <li> Ток нагрузки: 500А;</li> <li> Входное управляющее напряжение: 3-32VDC;</li> <li> Выходящее напряжение нагрузки: ~48-480VAC;</li> <li> Тип коммутации переключение в &laquo;0&raquo; &laquo;Zero Voltage&raquo;;</li> <li> Индикатор состояния LED;</li> <li> Габариты (ШхВхГ), мм: 135 x 51 x 185;</li> <li> Монтаж винтами;</li> </ul> <p> <strong>Производство:</strong> Китай</p> | 3-32VDC | ~48-480VAC | 200А | на винты | трехфазная
Автоматика | Контроль, управление и питание | Твердотельные реле |  |  | Трехфазное твердотельное реле GTH50048ZA2 | Greegoo | GTH50048ZA2 | GTH 200-500A.pdf |  | GTH30048ZD3(1) |  |  | <p> Трехфазное твердотельное реле переменного тока GTH50048ZA2 (GREEGOO), 90-250VAC ¦ ~48-480VAC. Серия GTH AC SSR. Предназначен для подключения 3х фазной нагрузки в широком диапазоне мощностей. Реле производятся с SCR выходом (два встречно направленных тиристора, наращенных на охлаждающей подложке и разнесенных друг от друга, технология Dual). Применение под разной нагрузкой: индуктивной либо резистивной (двигатели небольшой мощности, соленоиды, ТЭНы, нагреватели, лампы накаливания и пр.) и способны длительное время выдерживать номинальные нагрузки.</p> <ul> <li> Ток нагрузки: 500А;</li> <li> Входное управляющее напряжение: 90-250VAC;</li> <li> Выходящее напряжение нагрузки: ~48-480VAC;</li> <li> Тип коммутации переключение в &laquo;0&raquo; &laquo;Zero Voltage&raquo;;</li> <li> Индикатор состояния LED;</li> <li> Габариты (ШхВхГ), мм: 135 x 51 x 185;</li> <li> Монтаж винтами;</li> </ul> <p> <strong>Производство:</strong> Китай</p> | 90-250VAC | ~48-480VAC | 200А | на винты | трехфазная
Автоматика | Контроль, управление и питание | Твердотельные реле |  |  | Трехфазное твердотельное реле GTH50053ZD3 | Greegoo | GTH50053ZD3 | GTH 200-500A.pdf |  | GTH30048ZD3(1) |  |  | <p> Трехфазное твердотельное реле переменного тока GTH50053ZD3 (GREEGOO), 3-32VDC ¦ ~53-530VAC. Серия GTH AC SSR. Предназначен для подключения 3х фазной нагрузки в широком диапазоне мощностей. Реле производятся с SCR выходом (два встречно направленных тиристора, наращенных на охлаждающей подложке и разнесенных друг от друга, технология Dual). Применение под разной нагрузкой: индуктивной либо резистивной (двигатели небольшой мощности, соленоиды, ТЭНы, нагреватели, лампы накаливания и пр.) и способны длительное время выдерживать номинальные нагрузки.</p> <ul> <li> Ток нагрузки: 500А;</li> <li> Входное управляющее напряжение: 3-32VDC;</li> <li> Выходящее напряжение нагрузки: ~53-530VAC;</li> <li> Тип коммутации переключение в &laquo;0&raquo; &laquo;Zero Voltage&raquo;;</li> <li> Индикатор состояния LED;</li> <li> Габариты (ШхВхГ), мм: 135 x 51 x 185;</li> <li> Монтаж винтами;</li> </ul> <p> <strong>Производство:</strong> Китай</p> | 3-32VDC | ~53-530VAC | 200А | на винты | трехфазная
Автоматика | Контроль, управление и питание | Твердотельные реле |  |  | Трехфазное твердотельное реле GTH50053ZA2 | Greegoo | GTH50053ZA2 | GTH 200-500A.pdf |  | GTH30048ZD3(1) |  |  | <p> Трехфазное твердотельное реле переменного тока GTH50053ZA2 (GREEGOO), 90-250VAC ¦ ~53-530VAC. Серия GTH AC SSR. Предназначен для подключения 3х фазной нагрузки в широком диапазоне мощностей. Реле производятся с SCR выходом (два встречно направленных тиристора, наращенных на охлаждающей подложке и разнесенных друг от друга, технология Dual). Применение под разной нагрузкой: индуктивной либо резистивной (двигатели небольшой мощности, соленоиды, ТЭНы, нагреватели, лампы накаливания и пр.) и способны длительное время выдерживать номинальные нагрузки.</p> <ul> <li> Ток нагрузки: 500А;</li> <li> Входное управляющее напряжение: 90-250VAC;</li> <li> Выходящее напряжение нагрузки: ~53-530VAC;</li> <li> Тип коммутации переключение в &laquo;0&raquo; &laquo;Zero Voltage&raquo;;</li> <li> Индикатор состояния LED;</li> <li> Габариты (ШхВхГ), мм: 135 x 51 x 185;</li> <li> Монтаж винтами;</li> </ul> <p> <strong>Производство:</strong> Китай</p> | 90-250VAC | ~53-530VAC | 200А | на винты | трехфазная
Автоматика | Контроль, управление и питание | Твердотельные реле |  |  | Трехфазное твердотельное реле GTH50048RD3 | Greegoo | GTH50048RD3 | GTH 200-500A.pdf |  | GTH30048ZD3(1) |  |  | <p> Трехфазное твердотельное реле переменного тока GTH50048RD3 (GREEGOO), 3-32VDC ¦ ~48-480VAC. Серия GTH AC SSR. Предназначен для подключения 3х фазной нагрузки в широком диапазоне мощностей. Реле производятся с SCR выходом (два встречно направленных тиристора, наращенных на охлаждающей подложке и разнесенных друг от друга, технология Dual). Применение под разной нагрузкой: индуктивной либо резистивной (двигатели небольшой мощности, соленоиды, ТЭНы, нагреватели, лампы накаливания и пр.) и способны длительное время выдерживать номинальные нагрузки.</p> <ul> <li> Ток нагрузки: 500А;</li> <li> Входное управляющее напряжение: 3-32VDC;</li> <li> Выходящее напряжение нагрузки: ~48-480VAC;</li> <li> Тип коммутации случайное переключение &quot;Random Switching&quot;;</li> <li> Индикатор состояния LED;</li> <li> Габариты (ШхВхГ), мм: 135 x 51 x 185;</li> <li> Монтаж винтами;</li> </ul> <p> <strong>Производство:</strong> Китай</p> | 3-32VDC | ~48-480VAC | 200А | на винты | трехфазная
Автоматика | Контроль, управление и питание | Твердотельные реле |  |  | Трехфазное твердотельное реле GTH50048RA2 | Greegoo | GTH50048RA2 | GTH 200-500A.pdf |  | GTH30048ZD3(1) |  |  | <p> Трехфазное твердотельное реле переменного тока GTH50048RA2 (GREEGOO), 90-250VAC ¦ ~48-480VAC. Серия GTH AC SSR. Предназначен для подключения 3х фазной нагрузки в широком диапазоне мощностей. Реле производятся с SCR выходом (два встречно направленных тиристора, наращенных на охлаждающей подложке и разнесенных друг от друга, технология Dual). Применение под разной нагрузкой: индуктивной либо резистивной (двигатели небольшой мощности, соленоиды, ТЭНы, нагреватели, лампы накаливания и пр.) и способны длительное время выдерживать номинальные нагрузки.</p> <ul> <li> Ток нагрузки: 500А;</li> <li> Входное управляющее напряжение: 90-250VAC;</li> <li> Выходящее напряжение нагрузки: ~48-480VAC;</li> <li> Тип коммутации случайное переключение &quot;Random Switching&quot;;</li> <li> Индикатор состояния LED;</li> <li> Габариты (ШхВхГ), мм: 135 x 51 x 185;</li> <li> Монтаж винтами;</li> </ul> <p> <strong>Производство:</strong> Китай</p> | 90-250VAC | ~48-480VAC | 200А | на винты | трехфазная
Автоматика | Контроль, управление и питание | Твердотельные реле |  |  | Трехфазное твердотельное реле GTH50053RD3 | Greegoo | GTH50053RD3 | GTH 200-500A.pdf |  | GTH30048ZD3(1) |  |  | <p> Трехфазное твердотельное реле переменного тока GTH50053RD3 (GREEGOO), 3-32VDC ¦ ~48-480VAC. Серия GTH AC SSR. Предназначен для подключения 3х фазной нагрузки в широком диапазоне мощностей. Реле производятся с SCR выходом (два встречно направленных тиристора, наращенных на охлаждающей подложке и разнесенных друг от друга, технология Dual). Применение под разной нагрузкой: индуктивной либо резистивной (двигатели небольшой мощности, соленоиды, ТЭНы, нагреватели, лампы накаливания и пр.) и способны длительное время выдерживать номинальные нагрузки.</p> <ul> <li> Ток нагрузки: 500А;</li> <li> Входное управляющее напряжение: 3-32VDC;</li> <li> Выходящее напряжение нагрузки: ~48-480VAC;</li> <li> Тип коммутации случайное переключение &quot;Random Switching&quot;;</li> <li> Индикатор состояния LED;</li> <li> Габариты (ШхВхГ), мм: 135 x 51 x 185;</li> <li> Монтаж винтами;</li> </ul> <p> <strong>Производство:</strong> Китай</p> | 3-32VDC | ~48-480VAC | 200А | на винты | трехфазная
Автоматика | Контроль, управление и питание | Твердотельные реле |  |  | Трехфазное твердотельное реле GTH50053RA2 | Greegoo | GTH50053RA2 | GTH 200-500A.pdf |  | GTH30048ZD3(1) |  |  | <p> Трехфазное твердотельное реле переменного тока GTH50053RA2 (GREEGOO), 90-250VAC ¦ ~48-480VAC. Серия GTH AC SSR. Предназначен для подключения 3х фазной нагрузки в широком диапазоне мощностей. Реле производятся с SCR выходом (два встречно направленных тиристора, наращенных на охлаждающей подложке и разнесенных друг от друга, технология Dual). Применение под разной нагрузкой: индуктивной либо резистивной (двигатели небольшой мощности, соленоиды, ТЭНы, нагреватели, лампы накаливания и пр.) и способны длительное время выдерживать номинальные нагрузки.</p> <ul> <li> Ток нагрузки: 500А;</li> <li> Входное управляющее напряжение: 90-250VAC;</li> <li> Выходящее напряжение нагрузки: ~48-480VAC;</li> <li> Тип коммутации случайное переключение &quot;Random Switching&quot;;</li> <li> Индикатор состояния LED;</li> <li> Габариты (ШхВхГ), мм: 135 x 51 x 185;</li> <li> Монтаж винтами;</li> </ul> <p> <strong>Производство:</strong> Китай</p> | 90-250VAC | ~48-480VAC | 200А | на винты | трехфазная
Автоматика | Контроль, управление и питание | Твердотельные реле |  |  | Трехфазное твердотельное реле GTH1048ZD1 | Greegoo | GTH1048ZD1 | GTH10-150.pdf |  | GTH1048ZD1(1) |  |  | <p> Трехфазное твердотельное реле переменного тока GTH1048ZD1 (GREEGOO), 4-16VDC ¦ ~48-480VAC. Серия GTH AC SSR. Предназначен для подключения 3х фазной нагрузки в широком диапазоне мощностей. Реле производятся с SCR выходом (два встречно направленных тиристора, наращенных на охлаждающей подложке и разнесенных друг от друга, технология Dual). Применение под разной нагрузкой: индуктивной либо резистивной (двигатели небольшой мощности, соленоиды, ТЭНы, нагреватели, лампы накаливания и пр.) и способны длительное время выдерживать номинальные нагрузки.</p> <ul> <li> Ток нагрузки: 10А;</li> <li> Входное управляющее напряжение: 4-16VDC;</li> <li> Выходящее напряжение нагрузки: ~48-480VAC;</li> <li> Тип коммутации переключение в &laquo;0&raquo; &laquo;Zero Voltage&raquo;;</li> <li> Индикатор состояния LED;</li> <li> Габариты (ШхВхГ), мм: 74 x 32,5 x 105;</li> <li> Монтаж винтами;</li> </ul> <p> <strong>Производство:</strong> Китай</p> | 4-16VDC | ~48-480VAC | 10А | на винты | трехфазная
Автоматика | Контроль, управление и питание | Твердотельные реле |  |  | Трехфазное твердотельное реле GTH1048ZD3 | Greegoo | GTH1048ZD3 | GTH10-150.pdf |  | GTH1048ZD1(1) |  |  | <p> Трехфазное твердотельное реле переменного тока GTH1048ZD3 (GREEGOO), 3-32VDC ¦ ~48-480VAC. Серия GTH AC SSR. Предназначен для подключения 3х фазной нагрузки в широком диапазоне мощностей. Реле производятся с SCR выходом (два встречно направленных тиристора, наращенных на охлаждающей подложке и разнесенных друг от друга, технология Dual). Применение под разной нагрузкой: индуктивной либо резистивной (двигатели небольшой мощности, соленоиды, ТЭНы, нагреватели, лампы накаливания и пр.) и способны длительное время выдерживать номинальные нагрузки.</p> <ul> <li> Ток нагрузки: 10А;</li> <li> Входное управляющее напряжение: 3-32VDC;</li> <li> Выходящее напряжение нагрузки: ~48-480VAC;</li> <li> Тип коммутации переключение в &laquo;0&raquo; &laquo;Zero Voltage&raquo;;</li> <li> Индикатор состояния LED;</li> <li> Габариты (ШхВхГ), мм: 74 x 32,5 x 105;</li> <li> Монтаж винтами;</li> </ul> <p> <strong>Производство:</strong> Китай</p> | 3-32VDC | ~48-480VAC | 10А | на винты | трехфазная
Автоматика | Контроль, управление и питание | Твердотельные реле |  |  | Трехфазное твердотельное реле GTH1048ZA2 | Greegoo | GTH1048ZA2 | GTH10-150.pdf |  | GTH1048ZD1(1) |  |  | <p> Трехфазное твердотельное реле переменного тока GTH1048ZA2 (GREEGOO), 90-250VAC ¦ ~48-480VAC. Серия GTH AC SSR. Предназначен для подключения 3х фазной нагрузки в широком диапазоне мощностей. Реле производятся с SCR выходом (два встречно направленных тиристора, наращенных на охлаждающей подложке и разнесенных друг от друга, технология Dual). Применение под разной нагрузкой: индуктивной либо резистивной (двигатели небольшой мощности, соленоиды, ТЭНы, нагреватели, лампы накаливания и пр.) и способны длительное время выдерживать номинальные нагрузки.</p> <ul> <li> Ток нагрузки: 10А;</li> <li> Входное управляющее напряжение: 90-250VAC;</li> <li> Выходящее напряжение нагрузки: ~48-480VAC;</li> <li> Тип коммутации переключение в &laquo;0&raquo; &laquo;Zero Voltage&raquo;;</li> <li> Индикатор состояния LED;</li> <li> Габариты (ШхВхГ), мм: 74 x 32,5 x 105;</li> <li> Монтаж винтами;</li> </ul> <p> <strong>Производство:</strong> Китай</p> | 90-250VAC | ~48-480VAC | 10А | на винты | трехфазная
Автоматика | Контроль, управление и питание | Твердотельные реле |  |  | Трехфазное твердотельное реле GTH1053ZD1 | Greegoo | GTH1053ZD1 | GTH10-150.pdf |  | GTH1048ZD1(1) |  |  | <p> Трехфазное твердотельное реле переменного тока GTH1053ZD1 (GREEGOO), 4-16VDC ¦ ~53-530VAC. Серия GTH AC SSR. Предназначен для подключения 3х фазной нагрузки в широком диапазоне мощностей. Реле производятся с SCR выходом (два встречно направленных тиристора, наращенных на охлаждающей подложке и разнесенных друг от друга, технология Dual). Применение под разной нагрузкой: индуктивной либо резистивной (двигатели небольшой мощности, соленоиды, ТЭНы, нагреватели, лампы накаливания и пр.) и способны длительное время выдерживать номинальные нагрузки.</p> <ul> <li> Ток нагрузки: 10А;</li> <li> Входное управляющее напряжение: 4-16VDC;</li> <li> Выходящее напряжение нагрузки: ~53-530VAC;</li> <li> Тип коммутации переключение в &laquo;0&raquo; &laquo;Zero Voltage&raquo;;</li> <li> Индикатор состояния LED;</li> <li> Габариты (ШхВхГ), мм: 74 x 32,5 x 105;</li> <li> Монтаж винтами;</li> </ul> <p> <strong>Производство:</strong> Китай</p> | 4-16VDC | ~53-530VAC | 10А | на винты | трехфазная
Автоматика | Контроль, управление и питание | Твердотельные реле |  |  | Трехфазное твердотельное реле GTH1053ZD3 | Greegoo | GTH1053ZD3 | GTH10-150.pdf |  | GTH1048ZD1(1) |  |  | <p> Трехфазное твердотельное реле переменного тока GTH1053ZD3 (GREEGOO), 3-32VDC ¦ ~53-530VAC. Серия GTH AC SSR. Предназначен для подключения 3х фазной нагрузки в широком диапазоне мощностей. Реле производятся с SCR выходом (два встречно направленных тиристора, наращенных на охлаждающей подложке и разнесенных друг от друга, технология Dual). Применение под разной нагрузкой: индуктивной либо резистивной (двигатели небольшой мощности, соленоиды, ТЭНы, нагреватели, лампы накаливания и пр.) и способны длительное время выдерживать номинальные нагрузки.</p> <ul> <li> Ток нагрузки: 10А;</li> <li> Входное управляющее напряжение: 3-32VDC;</li> <li> Выходящее напряжение нагрузки: ~53-530VAC;</li> <li> Тип коммутации переключение в &laquo;0&raquo; &laquo;Zero Voltage&raquo;;</li> <li> Индикатор состояния LED;</li> <li> Габариты (ШхВхГ), мм: 74 x 32,5 x 105;</li> <li> Монтаж винтами;</li> </ul> <p> <strong>Производство:</strong> Китай</p> | 3-32VDC | ~53-530VAC | 10А | на винты | трехфазная
Автоматика | Контроль, управление и питание | Твердотельные реле |  |  | Трехфазное твердотельное реле GTH1053ZA2 | Greegoo | GTH1053ZA2 | GTH10-150.pdf |  | GTH1048ZD1(1) |  |  | <p> Трехфазное твердотельное реле переменного тока GTH1053ZA2 (GREEGOO), 90-250VAC ¦ ~53-530VAC. Серия GTH AC SSR. Предназначен для подключения 3х фазной нагрузки в широком диапазоне мощностей. Реле производятся с SCR выходом (два встречно направленных тиристора, наращенных на охлаждающей подложке и разнесенных друг от друга, технология Dual). Применение под разной нагрузкой: индуктивной либо резистивной (двигатели небольшой мощности, соленоиды, ТЭНы, нагреватели, лампы накаливания и пр.) и способны длительное время выдерживать номинальные нагрузки.</p> <ul> <li> Ток нагрузки: 10А;</li> <li> Входное управляющее напряжение: 90-250VAC;</li> <li> Выходящее напряжение нагрузки: ~53-530VAC;</li> <li> Тип коммутации переключение в &laquo;0&raquo; &laquo;Zero Voltage&raquo;;</li> <li> Индикатор состояния LED;</li> <li> Габариты (ШхВхГ), мм: 74 x 32,5 x 105;</li> <li> Монтаж винтами;</li> </ul> <p> <strong>Производство:</strong> Китай</p> | 90-250VAC | ~53-530VAC | 10А | на винты | трехфазная
Автоматика | Контроль, управление и питание | Твердотельные реле |  |  | Трехфазное твердотельное реле GTH1048RD1 | Greegoo | GTH1048RD1 | GTH10-150.pdf |  | GTH1048ZD1(1) |  |  | <p> Трехфазное твердотельное реле переменного тока GTH1048RD1 (GREEGOO), 4-16VDC ¦ ~48-480VAC. Серия GTH AC SSR. Предназначен для подключения 3х фазной нагрузки в широком диапазоне мощностей. Реле производятся с SCR выходом (два встречно направленных тиристора, наращенных на охлаждающей подложке и разнесенных друг от друга, технология Dual). Применение под разной нагрузкой: индуктивной либо резистивной (двигатели небольшой мощности, соленоиды, ТЭНы, нагреватели, лампы накаливания и пр.) и способны длительное время выдерживать номинальные нагрузки.</p> <ul> <li> Ток нагрузки: 10А;</li> <li> Входное управляющее напряжение: 4-16VDC;</li> <li> Выходящее напряжение нагрузки: ~48-480VAC;</li> <li> Тип коммутации случайное переключение &quot;Random Switching&quot;;</li> <li> Индикатор состояния LED;</li> <li> Габариты (ШхВхГ), мм: 74 x 32,5 x 105;</li> <li> Монтаж винтами;</li> </ul> <p> <strong>Производство:</strong> Китай</p> | 4-16VDC | ~48-480VAC | 10А | на винты | трехфазная
Автоматика | Контроль, управление и питание | Твердотельные реле |  |  | Трехфазное твердотельное реле GTH1048RD3 | Greegoo | GTH1048RD3 | GTH10-150.pdf |  | GTH1048ZD1(1) |  |  | <p> Трехфазное твердотельное реле переменного тока GTH1048RD3 (GREEGOO), 3-32VDC ¦ ~48-480VAC. Серия GTH AC SSR. Предназначен для подключения 3х фазной нагрузки в широком диапазоне мощностей. Реле производятся с SCR выходом (два встречно направленных тиристора, наращенных на охлаждающей подложке и разнесенных друг от друга, технология Dual). Применение под разной нагрузкой: индуктивной либо резистивной (двигатели небольшой мощности, соленоиды, ТЭНы, нагреватели, лампы накаливания и пр.) и способны длительное время выдерживать номинальные нагрузки.</p> <ul> <li> Ток нагрузки: 10А;</li> <li> Входное управляющее напряжение: 4-16VDC;</li> <li> Выходящее напряжение нагрузки: ~48-480VAC;</li> <li> Тип коммутации случайное переключение &quot;Random Switching&quot;;</li> <li> Индикатор состояния LED;</li> <li> Габариты (ШхВхГ), мм: 74 x 32,5 x 105;</li> <li> Монтаж винтами;</li> </ul> <p> <strong>Производство:</strong> Китай</p> | 3-32VDC | ~48-480VAC | 10А | на винты | трехфазная
Автоматика | Контроль, управление и питание | Твердотельные реле |  |  | Трехфазное твердотельное реле GTH1048RA2 | Greegoo | GTH1048RA2 | GTH10-150.pdf |  | GTH1048ZD1(1) |  |  | <p> Трехфазное твердотельное реле переменного тока GTH1048RA2 (GREEGOO), 90-250VAC ¦ ~48-480VAC. Серия GTH AC SSR. Предназначен для подключения 3х фазной нагрузки в широком диапазоне мощностей. Реле производятся с SCR выходом (два встречно направленных тиристора, наращенных на охлаждающей подложке и разнесенных друг от друга, технология Dual). Применение под разной нагрузкой: индуктивной либо резистивной (двигатели небольшой мощности, соленоиды, ТЭНы, нагреватели, лампы накаливания и пр.) и способны длительное время выдерживать номинальные нагрузки.</p> <ul> <li> Ток нагрузки: 10А;</li> <li> Входное управляющее напряжение: 90-250VAC;</li> <li> Выходящее напряжение нагрузки: ~48-480VAC;</li> <li> Тип коммутации случайное переключение &quot;Random Switching&quot;;</li> <li> Индикатор состояния LED;</li> <li> Габариты (ШхВхГ), мм: 74 x 32,5 x 105;</li> <li> Монтаж винтами;</li> </ul> <p> <strong>Производство:</strong> Китай</p> | 90-250VAC | ~48-480VAC | 10А | на винты | трехфазная
Автоматика | Контроль, управление и питание | Твердотельные реле |  |  | Трехфазное твердотельное реле GTH1053RD1 | Greegoo | GTH1053RD1 | GTH10-150.pdf |  | GTH1048ZD1(1) |  |  | <p> Трехфазное твердотельное реле переменного тока GTH1053RD1 (GREEGOO), 4-16VDC ¦ ~53-530VAC. Серия GTH AC SSR. Предназначен для подключения 3х фазной нагрузки в широком диапазоне мощностей. Реле производятся с SCR выходом (два встречно направленных тиристора, наращенных на охлаждающей подложке и разнесенных друг от друга, технология Dual). Применение под разной нагрузкой: индуктивной либо резистивной (двигатели небольшой мощности, соленоиды, ТЭНы, нагреватели, лампы накаливания и пр.) и способны длительное время выдерживать номинальные нагрузки.</p> <ul> <li> Ток нагрузки: 10А;</li> <li> Входное управляющее напряжение: 4-16VDC;</li> <li> Выходящее напряжение нагрузки: ~53-530VAC;</li> <li> Тип коммутации случайное переключение &quot;Random Switching&quot;;</li> <li> Индикатор состояния LED;</li> <li> Габариты (ШхВхГ), мм: 74 x 32,5 x 105;</li> <li> Монтаж винтами;</li> </ul> <p> <strong>Производство:</strong> Китай</p> | 4-16VDC | ~53-530VAC | 10А | на винты | трехфазная
Автоматика | Контроль, управление и питание | Твердотельные реле |  |  | Трехфазное твердотельное реле GTH1053RD3 | Greegoo | GTH1053RD3 | GTH10-150.pdf |  | GTH1048ZD1(1) |  |  | <p> Трехфазное твердотельное реле переменного тока GTH1053RD3 (GREEGOO), 4-16VDC ¦ ~53-530VAC. Серия GTH AC SSR. Предназначен для подключения 3х фазной нагрузки в широком диапазоне мощностей. Реле производятся с SCR выходом (два встречно направленных тиристора, наращенных на охлаждающей подложке и разнесенных друг от друга, технология Dual). Применение под разной нагрузкой: индуктивной либо резистивной (двигатели небольшой мощности, соленоиды, ТЭНы, нагреватели, лампы накаливания и пр.) и способны длительное время выдерживать номинальные нагрузки.</p> <ul> <li> Ток нагрузки: 10А;</li> <li> Входное управляющее напряжение: 3-32VDC;</li> <li> Выходящее напряжение нагрузки: ~53-530VAC;</li> <li> Тип коммутации случайное переключение &quot;Random Switching&quot;;</li> <li> Индикатор состояния LED;</li> <li> Габариты (ШхВхГ), мм: 74 x 32,5 x 105;</li> <li> Монтаж винтами;</li> </ul> <p> <strong>Производство:</strong> Китай</p> | 3-32VDC | ~53-530VAC | 10А | на винты | трехфазная
Автоматика | Контроль, управление и питание | Твердотельные реле |  |  | Трехфазное твердотельное реле GTH1053RA2 | Greegoo | GTH1053RA2 | GTH10-150.pdf |  | GTH1048ZD1(1) |  |  | <p> Трехфазное твердотельное реле переменного тока GTH1053RA2 (GREEGOO), 90-250VAC ¦ ~53-530VAC. Серия GTH AC SSR. Предназначен для подключения 3х фазной нагрузки в широком диапазоне мощностей. Реле производятся с SCR выходом (два встречно направленных тиристора, наращенных на охлаждающей подложке и разнесенных друг от друга, технология Dual). Применение под разной нагрузкой: индуктивной либо резистивной (двигатели небольшой мощности, соленоиды, ТЭНы, нагреватели, лампы накаливания и пр.) и способны длительное время выдерживать номинальные нагрузки.</p> <ul> <li> Ток нагрузки: 10А;</li> <li> Входное управляющее напряжение: 90-250VAC;</li> <li> Выходящее напряжение нагрузки: ~53-530VAC;</li> <li> Тип коммутации случайное переключение &quot;Random Switching&quot;;</li> <li> Индикатор состояния LED;</li> <li> Габариты (ШхВхГ), мм: 74 x 32,5 x 105;</li> <li> Монтаж винтами;</li> </ul> <p> <strong>Производство:</strong> Китай</p> | 90-250VAC | ~53-530VAC | 10А | на винты | трехфазная
Автоматика | Контроль, управление и питание | Твердотельные реле |  |  | Трехфазное твердотельное реле GTH1548ZD1 | Greegoo | GTH1548ZD1 | GTH10-150.pdf |  | GTH1048ZD1(1) |  |  | <p> Трехфазное твердотельное реле переменного тока GTH1548ZD1 (GREEGOO), 4-16VDC ¦ ~48-480VAC. Серия GTH AC SSR. Предназначен для подключения 3х фазной нагрузки в широком диапазоне мощностей. Реле производятся с SCR выходом (два встречно направленных тиристора, наращенных на охлаждающей подложке и разнесенных друг от друга, технология Dual). Применение под разной нагрузкой: индуктивной либо резистивной (двигатели небольшой мощности, соленоиды, ТЭНы, нагреватели, лампы накаливания и пр.) и способны длительное время выдерживать номинальные нагрузки.</p> <ul> <li> Ток нагрузки: 15А;</li> <li> Входное управляющее напряжение: 4-16VDC;</li> <li> Выходящее напряжение нагрузки: ~48-480VAC;</li> <li> Тип коммутации переключение в &laquo;0&raquo; &laquo;Zero Voltage&raquo;;</li> <li> Индикатор состояния LED;</li> <li> Габариты (ШхВхГ), мм: 74 x 32,5 x 105;</li> <li> Монтаж винтами;</li> </ul> <p> <strong>Производство:</strong> Китай</p> | 4-16VDC | ~48-480VAC | 10А | на винты | трехфазная
Автоматика | Контроль, управление и питание | Твердотельные реле |  |  | Трехфазное твердотельное реле GTH1548ZD3 | Greegoo | GTH1548ZD3 | GTH10-150.pdf |  | GTH1048ZD1(1) |  |  | <p> Трехфазное твердотельное реле переменного тока GTH1548ZD3 (GREEGOO), 3-32VDC ¦ ~48-480VAC. Серия GTH AC SSR. Предназначен для подключения 3х фазной нагрузки в широком диапазоне мощностей. Реле производятся с SCR выходом (два встречно направленных тиристора, наращенных на охлаждающей подложке и разнесенных друг от друга, технология Dual). Применение под разной нагрузкой: индуктивной либо резистивной (двигатели небольшой мощности, соленоиды, ТЭНы, нагреватели, лампы накаливания и пр.) и способны длительное время выдерживать номинальные нагрузки.</p> <ul> <li> Ток нагрузки: 15А;</li> <li> Входное управляющее напряжение: 3-32VDC;</li> <li> Выходящее напряжение нагрузки: ~48-480VAC;</li> <li> Тип коммутации переключение в &laquo;0&raquo; &laquo;Zero Voltage&raquo;;</li> <li> Индикатор состояния LED;</li> <li> Габариты (ШхВхГ), мм: 74 x 32,5 x 105;</li> <li> Монтаж винтами;</li> </ul> <p> <strong>Производство:</strong> Китай</p> | 3-32VDC | ~48-480VAC | 10А | на винты | трехфазная
Автоматика | Контроль, управление и питание | Твердотельные реле |  |  | Трехфазное твердотельное реле GTH1548ZA2 | Greegoo | GTH1548ZA2 | GTH10-150.pdf |  | GTH1048ZD1(1) |  |  | <p> Трехфазное твердотельное реле переменного тока GTH1548ZA2 (GREEGOO), 90-250VAC ¦ ~48-480VAC. Серия GTH AC SSR. Предназначен для подключения 3х фазной нагрузки в широком диапазоне мощностей. Реле производятся с SCR выходом (два встречно направленных тиристора, наращенных на охлаждающей подложке и разнесенных друг от друга, технология Dual). Применение под разной нагрузкой: индуктивной либо резистивной (двигатели небольшой мощности, соленоиды, ТЭНы, нагреватели, лампы накаливания и пр.) и способны длительное время выдерживать номинальные нагрузки.</p> <ul> <li> Ток нагрузки: 15А;</li> <li> Входное управляющее напряжение: 90-250VAC;</li> <li> Выходящее напряжение нагрузки: ~48-480VAC;</li> <li> Тип коммутации переключение в &laquo;0&raquo; &laquo;Zero Voltage&raquo;;</li> <li> Индикатор состояния LED;</li> <li> Габариты (ШхВхГ), мм: 74 x 32,5 x 105;</li> <li> Монтаж винтами;</li> </ul> <p> <strong>Производство:</strong> Китай</p> | 90-250VAC | ~48-480VAC | 10А | на винты | трехфазная
Автоматика | Контроль, управление и питание | Твердотельные реле |  |  | Трехфазное твердотельное реле GTH1553ZD1 | Greegoo | GTH1553ZD1 | GTH10-150.pdf |  | GTH1048ZD1(1) |  |  | <p> Трехфазное твердотельное реле переменного тока GTH1553ZD1 (GREEGOO), 4-16VDC ¦ ~53-530VAC. Серия GTH AC SSR. Предназначен для подключения 3х фазной нагрузки в широком диапазоне мощностей. Реле производятся с SCR выходом (два встречно направленных тиристора, наращенных на охлаждающей подложке и разнесенных друг от друга, технология Dual). Применение под разной нагрузкой: индуктивной либо резистивной (двигатели небольшой мощности, соленоиды, ТЭНы, нагреватели, лампы накаливания и пр.) и способны длительное время выдерживать номинальные нагрузки.</p> <ul> <li> Ток нагрузки: 15А;</li> <li> Входное управляющее напряжение: 4-16VDC;</li> <li> Выходящее напряжение нагрузки: ~53-530VAC;</li> <li> Тип коммутации переключение в &laquo;0&raquo; &laquo;Zero Voltage&raquo;;</li> <li> Индикатор состояния LED;</li> <li> Габариты (ШхВхГ), мм: 74 x 32,5 x 105;</li> <li> Монтаж винтами;</li> </ul> <p> <strong>Производство:</strong> Китай</p> | 4-16VDC | ~53-530VAC | 10А | на винты | трехфазная
Автоматика | Контроль, управление и питание | Твердотельные реле |  |  | Трехфазное твердотельное реле GTH1553ZD3 | Greegoo | GTH1553ZD3 | GTH10-150.pdf |  | GTH1048ZD1(1) |  |  | <p> Трехфазное твердотельное реле переменного тока GTH1553ZD3 (GREEGOO), 3-32VDC ¦ ~53-530VAC. Серия GTH AC SSR. Предназначен для подключения 3х фазной нагрузки в широком диапазоне мощностей. Реле производятся с SCR выходом (два встречно направленных тиристора, наращенных на охлаждающей подложке и разнесенных друг от друга, технология Dual). Применение под разной нагрузкой: индуктивной либо резистивной (двигатели небольшой мощности, соленоиды, ТЭНы, нагреватели, лампы накаливания и пр.) и способны длительное время выдерживать номинальные нагрузки.</p> <ul> <li> Ток нагрузки: 15А;</li> <li> Входное управляющее напряжение: 3-32VDC;</li> <li> Выходящее напряжение нагрузки: ~53-530VAC;</li> <li> Тип коммутации переключение в &laquo;0&raquo; &laquo;Zero Voltage&raquo;;</li> <li> Индикатор состояния LED;</li> <li> Габариты (ШхВхГ), мм: 74 x 32,5 x 105;</li> <li> Монтаж винтами;</li> </ul> <p> <strong>Производство:</strong> Китай</p> | 3-32VDC | ~53-530VAC | 10А | на винты | трехфазная
Автоматика | Контроль, управление и питание | Твердотельные реле |  |  | Трехфазное твердотельное реле GTH1553ZA2 | Greegoo | GTH1553ZA2 | GTH10-150.pdf |  | GTH1048ZD1(1) |  |  | <p> Трехфазное твердотельное реле переменного тока GTH1553ZA2 (GREEGOO), 90-250VAC ¦ ~53-530VAC. Серия GTH AC SSR. Предназначен для подключения 3х фазной нагрузки в широком диапазоне мощностей. Реле производятся с SCR выходом (два встречно направленных тиристора, наращенных на охлаждающей подложке и разнесенных друг от друга, технология Dual). Применение под разной нагрузкой: индуктивной либо резистивной (двигатели небольшой мощности, соленоиды, ТЭНы, нагреватели, лампы накаливания и пр.) и способны длительное время выдерживать номинальные нагрузки.</p> <ul> <li> Ток нагрузки: 15А;</li> <li> Входное управляющее напряжение: 90-250VAC;</li> <li> Выходящее напряжение нагрузки: ~53-530VAC;</li> <li> Тип коммутации переключение в &laquo;0&raquo; &laquo;Zero Voltage&raquo;;</li> <li> Индикатор состояния LED;</li> <li> Габариты (ШхВхГ), мм: 74 x 32,5 x 105;</li> <li> Монтаж винтами;</li> </ul> <p> <strong>Производство:</strong> Китай</p> | 90-250VAC | ~53-530VAC | 10А | на винты | трехфазная
Автоматика | Контроль, управление и питание | Твердотельные реле |  |  | Трехфазное твердотельное реле GTH1548RD1 | Greegoo | GTH1548RD1 | GTH10-150.pdf |  | GTH1048ZD1(1) |  |  | <p> Трехфазное твердотельное реле переменного тока GTH1548RD1 (GREEGOO), 4-16VDC ¦ ~48-480VAC. Серия GTH AC SSR. Предназначен для подключения 3х фазной нагрузки в широком диапазоне мощностей. Реле производятся с SCR выходом (два встречно направленных тиристора, наращенных на охлаждающей подложке и разнесенных друг от друга, технология Dual). Применение под разной нагрузкой: индуктивной либо резистивной (двигатели небольшой мощности, соленоиды, ТЭНы, нагреватели, лампы накаливания и пр.) и способны длительное время выдерживать номинальные нагрузки.</p> <ul> <li> Ток нагрузки: 15А;</li> <li> Входное управляющее напряжение: 4-16VDC;</li> <li> Выходящее напряжение нагрузки: ~48-480VAC;</li> <li> Тип коммутации случайное переключение &quot;Random Switching&quot;;</li> <li> Индикатор состояния LED;</li> <li> Габариты (ШхВхГ), мм: 74 x 32,5 x 105;</li> <li> Монтаж винтами;</li> </ul> <p> <strong>Производство:</strong> Китай</p> | 4-16VDC | ~48-480VAC | 10А | на винты | трехфазная
Автоматика | Контроль, управление и питание | Твердотельные реле |  |  | Трехфазное твердотельное реле GTH1548RD3 | Greegoo | GTH1548RD3 | GTH10-150.pdf |  | GTH1048ZD1(1) |  |  | <p> Трехфазное твердотельное реле переменного тока GTH1548RD3 (GREEGOO), 3-32VDC ¦ ~48-480VAC. Серия GTH AC SSR. Предназначен для подключения 3х фазной нагрузки в широком диапазоне мощностей. Реле производятся с SCR выходом (два встречно направленных тиристора, наращенных на охлаждающей подложке и разнесенных друг от друга, технология Dual). Применение под разной нагрузкой: индуктивной либо резистивной (двигатели небольшой мощности, соленоиды, ТЭНы, нагреватели, лампы накаливания и пр.) и способны длительное время выдерживать номинальные нагрузки.</p> <ul> <li> Ток нагрузки: 15А;</li> <li> Входное управляющее напряжение: 4-16VDC;</li> <li> Выходящее напряжение нагрузки: ~48-480VAC;</li> <li> Тип коммутации случайное переключение &quot;Random Switching&quot;;</li> <li> Индикатор состояния LED;</li> <li> Габариты (ШхВхГ), мм: 74 x 32,5 x 105;</li> <li> Монтаж винтами;</li> </ul> <p> <strong>Производство:</strong> Китай</p> | 3-32VDC | ~48-480VAC | 10А | на винты | трехфазная
Автоматика | Контроль, управление и питание | Твердотельные реле |  |  | Трехфазное твердотельное реле GTH1548RA2 | Greegoo | GTH1548RA2 | GTH10-150.pdf |  | GTH1048ZD1(1) |  |  | <p> Трехфазное твердотельное реле переменного тока GTH1548RA2 (GREEGOO), 90-250VAC ¦ ~48-480VAC. Серия GTH AC SSR. Предназначен для подключения 3х фазной нагрузки в широком диапазоне мощностей. Реле производятся с SCR выходом (два встречно направленных тиристора, наращенных на охлаждающей подложке и разнесенных друг от друга, технология Dual). Применение под разной нагрузкой: индуктивной либо резистивной (двигатели небольшой мощности, соленоиды, ТЭНы, нагреватели, лампы накаливания и пр.) и способны длительное время выдерживать номинальные нагрузки.</p> <ul> <li> Ток нагрузки: 15А;</li> <li> Входное управляющее напряжение: 90-250VAC;</li> <li> Выходящее напряжение нагрузки: ~48-480VAC;</li> <li> Тип коммутации случайное переключение &quot;Random Switching&quot;;</li> <li> Индикатор состояния LED;</li> <li> Габариты (ШхВхГ), мм: 74 x 32,5 x 105;</li> <li> Монтаж винтами;</li> </ul> <p> <strong>Производство:</strong> Китай</p> | 90-250VAC | ~48-480VAC | 10А | на винты | трехфазная
Автоматика | Контроль, управление и питание | Твердотельные реле |  |  | Трехфазное твердотельное реле GTH1553RD1 | Greegoo | GTH1553RD1 | GTH10-150.pdf |  | GTH1048ZD1(1) |  |  | <p> Трехфазное твердотельное реле переменного тока GTH1553RD1 (GREEGOO), 4-16VDC ¦ ~53-530VAC. Серия GTH AC SSR. Предназначен для подключения 3х фазной нагрузки в широком диапазоне мощностей. Реле производятся с SCR выходом (два встречно направленных тиристора, наращенных на охлаждающей подложке и разнесенных друг от друга, технология Dual). Применение под разной нагрузкой: индуктивной либо резистивной (двигатели небольшой мощности, соленоиды, ТЭНы, нагреватели, лампы накаливания и пр.) и способны длительное время выдерживать номинальные нагрузки.</p> <ul> <li> Ток нагрузки: 15А;</li> <li> Входное управляющее напряжение: 4-16VDC;</li> <li> Выходящее напряжение нагрузки: ~53-530VAC;</li> <li> Тип коммутации случайное переключение &quot;Random Switching&quot;;</li> <li> Индикатор состояния LED;</li> <li> Габариты (ШхВхГ), мм: 74 x 32,5 x 105;</li> <li> Монтаж винтами;</li> </ul> <p> <strong>Производство:</strong> Китай</p> | 4-16VDC | ~53-530VAC | 10А | на винты | трехфазная
Автоматика | Контроль, управление и питание | Твердотельные реле |  |  | Трехфазное твердотельное реле GTH1553RD3 | Greegoo | GTH1553RD3 | GTH10-150.pdf |  | GTH1048ZD1(1) |  |  | <p> Трехфазное твердотельное реле переменного тока GTH1553RD3 (GREEGOO), 4-16VDC ¦ ~53-530VAC. Серия GTH AC SSR. Предназначен для подключения 3х фазной нагрузки в широком диапазоне мощностей. Реле производятся с SCR выходом (два встречно направленных тиристора, наращенных на охлаждающей подложке и разнесенных друг от друга, технология Dual). Применение под разной нагрузкой: индуктивной либо резистивной (двигатели небольшой мощности, соленоиды, ТЭНы, нагреватели, лампы накаливания и пр.) и способны длительное время выдерживать номинальные нагрузки.</p> <ul> <li> Ток нагрузки: 15А;</li> <li> Входное управляющее напряжение: 3-32VDC;</li> <li> Выходящее напряжение нагрузки: ~53-530VAC;</li> <li> Тип коммутации случайное переключение &quot;Random Switching&quot;;</li> <li> Индикатор состояния LED;</li> <li> Габариты (ШхВхГ), мм: 74 x 32,5 x 105;</li> <li> Монтаж винтами;</li> </ul> <p> <strong>Производство:</strong> Китай</p> | 3-32VDC | ~53-530VAC | 10А | на винты | трехфазная
Автоматика | Контроль, управление и питание | Твердотельные реле |  |  | Трехфазное твердотельное реле GTH1553RA2 | Greegoo | GTH1553RA2 | GTH10-150.pdf |  | GTH1048ZD1(1) |  |  | <p> Трехфазное твердотельное реле переменного тока GTH1553RA2 (GREEGOO), 90-250VAC ¦ ~53-530VAC. Серия GTH AC SSR. Предназначен для подключения 3х фазной нагрузки в широком диапазоне мощностей. Реле производятся с SCR выходом (два встречно направленных тиристора, наращенных на охлаждающей подложке и разнесенных друг от друга, технология Dual). Применение под разной нагрузкой: индуктивной либо резистивной (двигатели небольшой мощности, соленоиды, ТЭНы, нагреватели, лампы накаливания и пр.) и способны длительное время выдерживать номинальные нагрузки.</p> <ul> <li> Ток нагрузки: 15А;</li> <li> Входное управляющее напряжение: 90-250VAC;</li> <li> Выходящее напряжение нагрузки: ~53-530VAC;</li> <li> Тип коммутации случайное переключение &quot;Random Switching&quot;;</li> <li> Индикатор состояния LED;</li> <li> Габариты (ШхВхГ), мм: 74 x 32,5 x 105;</li> <li> Монтаж винтами;</li> </ul> <p> <strong>Производство:</strong> Китай</p> | 90-250VAC | ~53-530VAC | 10А | на винты | трехфазная
Автоматика | Контроль, управление и питание | Твердотельные реле |  |  | Трехфазное твердотельное реле GTH2548ZD1 | Greegoo | GTH2548ZD1 | GTH10-150.pdf |  | GTH1048ZD1(1) |  |  | <p> Трехфазное твердотельное реле переменного тока GTH2548ZD1 (GREEGOO), 4-16VDC ¦ ~48-480VAC. Серия GTH AC SSR. Предназначен для подключения 3х фазной нагрузки в широком диапазоне мощностей. Реле производятся с SCR выходом (два встречно направленных тиристора, наращенных на охлаждающей подложке и разнесенных друг от друга, технология Dual). Применение под разной нагрузкой: индуктивной либо резистивной (двигатели небольшой мощности, соленоиды, ТЭНы, нагреватели, лампы накаливания и пр.) и способны длительное время выдерживать номинальные нагрузки.</p> <ul> <li> Ток нагрузки: 25А;</li> <li> Входное управляющее напряжение: 4-16VDC;</li> <li> Выходящее напряжение нагрузки: ~48-480VAC;</li> <li> Тип коммутации переключение в &laquo;0&raquo; &laquo;Zero Voltage&raquo;;</li> <li> Индикатор состояния LED;</li> <li> Габариты (ШхВхГ), мм: 74 x 32,5 x 105;</li> <li> Монтаж винтами;</li> </ul> <p> <strong>Производство:</strong> Китай</p> | 4-16VDC | ~48-480VAC | 10А | на винты | трехфазная
Автоматика | Контроль, управление и питание | Твердотельные реле |  |  | Трехфазное твердотельное реле GTH2548ZD3 | Greegoo | GTH2548ZD3 | GTH10-150.pdf |  | GTH1048ZD1(1) |  |  | <p> Трехфазное твердотельное реле переменного тока GTH2548ZD3 (GREEGOO), 3-32VDC ¦ ~48-480VAC. Серия GTH AC SSR. Предназначен для подключения 3х фазной нагрузки в широком диапазоне мощностей. Реле производятся с SCR выходом (два встречно направленных тиристора, наращенных на охлаждающей подложке и разнесенных друг от друга, технология Dual). Применение под разной нагрузкой: индуктивной либо резистивной (двигатели небольшой мощности, соленоиды, ТЭНы, нагреватели, лампы накаливания и пр.) и способны длительное время выдерживать номинальные нагрузки.</p> <ul> <li> Ток нагрузки: 25А;</li> <li> Входное управляющее напряжение: 3-32VDC;</li> <li> Выходящее напряжение нагрузки: ~48-480VAC;</li> <li> Тип коммутации переключение в &laquo;0&raquo; &laquo;Zero Voltage&raquo;;</li> <li> Индикатор состояния LED;</li> <li> Габариты (ШхВхГ), мм: 74 x 32,5 x 105;</li> <li> Монтаж винтами;</li> </ul> <p> <strong>Производство:</strong> Китай</p> | 3-32VDC | ~48-480VAC | 10А | на винты | трехфазная
Автоматика | Контроль, управление и питание | Твердотельные реле |  |  | Трехфазное твердотельное реле GTH2548ZA2 | Greegoo | GTH2548ZA2 | GTH10-150.pdf |  | GTH1048ZD1(1) |  |  | <p> Трехфазное твердотельное реле переменного тока GTH2548ZA2 (GREEGOO), 90-250VAC ¦ ~48-480VAC. Серия GTH AC SSR. Предназначен для подключения 3х фазной нагрузки в широком диапазоне мощностей. Реле производятся с SCR выходом (два встречно направленных тиристора, наращенных на охлаждающей подложке и разнесенных друг от друга, технология Dual). Применение под разной нагрузкой: индуктивной либо резистивной (двигатели небольшой мощности, соленоиды, ТЭНы, нагреватели, лампы накаливания и пр.) и способны длительное время выдерживать номинальные нагрузки.</p> <ul> <li> Ток нагрузки: 25А;</li> <li> Входное управляющее напряжение: 90-250VAC;</li> <li> Выходящее напряжение нагрузки: ~48-480VAC;</li> <li> Тип коммутации переключение в &laquo;0&raquo; &laquo;Zero Voltage&raquo;;</li> <li> Индикатор состояния LED;</li> <li> Габариты (ШхВхГ), мм: 74 x 32,5 x 105;</li> <li> Монтаж винтами;</li> </ul> <p> <strong>Производство:</strong> Китай</p> | 90-250VAC | ~48-480VAC | 10А | на винты | трехфазная
Автоматика | Контроль, управление и питание | Твердотельные реле |  |  | Трехфазное твердотельное реле GTH2553ZD1 | Greegoo | GTH2553ZD1 | GTH10-150.pdf |  | GTH1048ZD1(1) |  |  | <p> Трехфазное твердотельное реле переменного тока GTH2553ZD1 (GREEGOO), 4-16VDC ¦ ~53-530VAC. Серия GTH AC SSR. Предназначен для подключения 3х фазной нагрузки в широком диапазоне мощностей. Реле производятся с SCR выходом (два встречно направленных тиристора, наращенных на охлаждающей подложке и разнесенных друг от друга, технология Dual). Применение под разной нагрузкой: индуктивной либо резистивной (двигатели небольшой мощности, соленоиды, ТЭНы, нагреватели, лампы накаливания и пр.) и способны длительное время выдерживать номинальные нагрузки.</p> <ul> <li> Ток нагрузки: 25А;</li> <li> Входное управляющее напряжение: 4-16VDC;</li> <li> Выходящее напряжение нагрузки: ~53-530VAC;</li> <li> Тип коммутации переключение в &laquo;0&raquo; &laquo;Zero Voltage&raquo;;</li> <li> Индикатор состояния LED;</li> <li> Габариты (ШхВхГ), мм: 74 x 32,5 x 105;</li> <li> Монтаж винтами;</li> </ul> <p> <strong>Производство:</strong> Китай</p> | 4-16VDC | ~53-530VAC | 10А | на винты | трехфазная
Автоматика | Контроль, управление и питание | Твердотельные реле |  |  | Трехфазное твердотельное реле GTH2553ZD3 | Greegoo | GTH2553ZD3 | GTH10-150.pdf |  | GTH1048ZD1(1) |  |  | <p> Трехфазное твердотельное реле переменного тока GTH2553ZD3 (GREEGOO), 3-32VDC ¦ ~53-530VAC. Серия GTH AC SSR. Предназначен для подключения 3х фазной нагрузки в широком диапазоне мощностей. Реле производятся с SCR выходом (два встречно направленных тиристора, наращенных на охлаждающей подложке и разнесенных друг от друга, технология Dual). Применение под разной нагрузкой: индуктивной либо резистивной (двигатели небольшой мощности, соленоиды, ТЭНы, нагреватели, лампы накаливания и пр.) и способны длительное время выдерживать номинальные нагрузки.</p> <ul> <li> Ток нагрузки: 25А;</li> <li> Входное управляющее напряжение: 3-32VDC;</li> <li> Выходящее напряжение нагрузки: ~53-530VAC;</li> <li> Тип коммутации переключение в &laquo;0&raquo; &laquo;Zero Voltage&raquo;;</li> <li> Индикатор состояния LED;</li> <li> Габариты (ШхВхГ), мм: 74 x 32,5 x 105;</li> <li> Монтаж винтами;</li> </ul> <p> <strong>Производство:</strong> Китай</p> | 3-32VDC | ~53-530VAC | 10А | на винты | трехфазная
Автоматика | Контроль, управление и питание | Твердотельные реле |  |  | Трехфазное твердотельное реле GTH2553ZA2 | Greegoo | GTH2553ZA2 | GTH10-150.pdf |  | GTH1048ZD1(1) |  |  | <p> Трехфазное твердотельное реле переменного тока GTH2553ZA2 (GREEGOO), 90-250VAC ¦ ~53-530VAC. Серия GTH AC SSR. Предназначен для подключения 3х фазной нагрузки в широком диапазоне мощностей. Реле производятся с SCR выходом (два встречно направленных тиристора, наращенных на охлаждающей подложке и разнесенных друг от друга, технология Dual). Применение под разной нагрузкой: индуктивной либо резистивной (двигатели небольшой мощности, соленоиды, ТЭНы, нагреватели, лампы накаливания и пр.) и способны длительное время выдерживать номинальные нагрузки.</p> <ul> <li> Ток нагрузки: 25А;</li> <li> Входное управляющее напряжение: 90-250VAC;</li> <li> Выходящее напряжение нагрузки: ~53-530VAC;</li> <li> Тип коммутации переключение в &laquo;0&raquo; &laquo;Zero Voltage&raquo;;</li> <li> Индикатор состояния LED;</li> <li> Габариты (ШхВхГ), мм: 74 x 32,5 x 105;</li> <li> Монтаж винтами;</li> </ul> <p> <strong>Производство:</strong> Китай</p> | 90-250VAC | ~53-530VAC | 10А | на винты | трехфазная
Автоматика | Контроль, управление и питание | Твердотельные реле |  |  | Трехфазное твердотельное реле GTH2548RD1 | Greegoo | GTH2548RD1 | GTH10-150.pdf |  | GTH1048ZD1(1) |  |  | <p> Трехфазное твердотельное реле переменного тока GTH2548RD1 (GREEGOO), 4-16VDC ¦ ~48-480VAC. Серия GTH AC SSR. Предназначен для подключения 3х фазной нагрузки в широком диапазоне мощностей. Реле производятся с SCR выходом (два встречно направленных тиристора, наращенных на охлаждающей подложке и разнесенных друг от друга, технология Dual). Применение под разной нагрузкой: индуктивной либо резистивной (двигатели небольшой мощности, соленоиды, ТЭНы, нагреватели, лампы накаливания и пр.) и способны длительное время выдерживать номинальные нагрузки.</p> <ul> <li> Ток нагрузки: 25А;</li> <li> Входное управляющее напряжение: 4-16VDC;</li> <li> Выходящее напряжение нагрузки: ~48-480VAC;</li> <li> Тип коммутации случайное переключение &quot;Random Switching&quot;;</li> <li> Индикатор состояния LED;</li> <li> Габариты (ШхВхГ), мм: 74 x 32,5 x 105;</li> <li> Монтаж винтами;</li> </ul> <p> <strong>Производство:</strong> Китай</p> | 4-16VDC | ~48-480VAC | 10А | на винты | трехфазная
Автоматика | Контроль, управление и питание | Твердотельные реле |  |  | Трехфазное твердотельное реле GTH2548RD3 | Greegoo | GTH2548RD3 | GTH10-150.pdf |  | GTH1048ZD1(1) |  |  | <p> Трехфазное твердотельное реле переменного тока GTH2548RD3 (GREEGOO), 3-32VDC ¦ ~48-480VAC. Серия GTH AC SSR. Предназначен для подключения 3х фазной нагрузки в широком диапазоне мощностей. Реле производятся с SCR выходом (два встречно направленных тиристора, наращенных на охлаждающей подложке и разнесенных друг от друга, технология Dual). Применение под разной нагрузкой: индуктивной либо резистивной (двигатели небольшой мощности, соленоиды, ТЭНы, нагреватели, лампы накаливания и пр.) и способны длительное время выдерживать номинальные нагрузки.</p> <ul> <li> Ток нагрузки: 25А;</li> <li> Входное управляющее напряжение: 4-16VDC;</li> <li> Выходящее напряжение нагрузки: ~48-480VAC;</li> <li> Тип коммутации случайное переключение &quot;Random Switching&quot;;</li> <li> Индикатор состояния LED;</li> <li> Габариты (ШхВхГ), мм: 74 x 32,5 x 105;</li> <li> Монтаж винтами;</li> </ul> <p> <strong>Производство:</strong> Китай</p> | 3-32VDC | ~48-480VAC | 10А | на винты | трехфазная
Автоматика | Контроль, управление и питание | Твердотельные реле |  |  | Трехфазное твердотельное реле GTH2548RA2 | Greegoo | GTH2548RA2 | GTH10-150.pdf |  | GTH1048ZD1(1) |  |  | <p> Трехфазное твердотельное реле переменного тока GTH2548RA2 (GREEGOO), 90-250VAC ¦ ~48-480VAC. Серия GTH AC SSR. Предназначен для подключения 3х фазной нагрузки в широком диапазоне мощностей. Реле производятся с SCR выходом (два встречно направленных тиристора, наращенных на охлаждающей подложке и разнесенных друг от друга, технология Dual). Применение под разной нагрузкой: индуктивной либо резистивной (двигатели небольшой мощности, соленоиды, ТЭНы, нагреватели, лампы накаливания и пр.) и способны длительное время выдерживать номинальные нагрузки.</p> <ul> <li> Ток нагрузки: 25А;</li> <li> Входное управляющее напряжение: 90-250VAC;</li> <li> Выходящее напряжение нагрузки: ~48-480VAC;</li> <li> Тип коммутации случайное переключение &quot;Random Switching&quot;;</li> <li> Индикатор состояния LED;</li> <li> Габариты (ШхВхГ), мм: 74 x 32,5 x 105;</li> <li> Монтаж винтами;</li> </ul> <p> <strong>Производство:</strong> Китай</p> | 90-250VAC | ~48-480VAC | 10А | на винты | трехфазная
Автоматика | Контроль, управление и питание | Твердотельные реле |  |  | Трехфазное твердотельное реле GTH2553RD1 | Greegoo | GTH2553RD1 | GTH10-150.pdf |  | GTH1048ZD1(1) |  |  | <p> Трехфазное твердотельное реле переменного тока GTH2553RD1 (GREEGOO), 4-16VDC ¦ ~53-530VAC. Серия GTH AC SSR. Предназначен для подключения 3х фазной нагрузки в широком диапазоне мощностей. Реле производятся с SCR выходом (два встречно направленных тиристора, наращенных на охлаждающей подложке и разнесенных друг от друга, технология Dual). Применение под разной нагрузкой: индуктивной либо резистивной (двигатели небольшой мощности, соленоиды, ТЭНы, нагреватели, лампы накаливания и пр.) и способны длительное время выдерживать номинальные нагрузки.</p> <ul> <li> Ток нагрузки: 25А;</li> <li> Входное управляющее напряжение: 4-16VDC;</li> <li> Выходящее напряжение нагрузки: ~53-530VAC;</li> <li> Тип коммутации случайное переключение &quot;Random Switching&quot;;</li> <li> Индикатор состояния LED;</li> <li> Габариты (ШхВхГ), мм: 74 x 32,5 x 105;</li> <li> Монтаж винтами;</li> </ul> <p> <strong>Производство:</strong> Китай</p> | 4-16VDC | ~53-530VAC | 10А | на винты | трехфазная
Автоматика | Контроль, управление и питание | Твердотельные реле |  |  | Трехфазное твердотельное реле GTH2553RD3 | Greegoo | GTH2553RD3 | GTH10-150.pdf |  | GTH1048ZD1(1) |  |  | <p> Трехфазное твердотельное реле переменного тока GTH2553RD3 (GREEGOO), 4-16VDC ¦ ~53-530VAC. Серия GTH AC SSR. Предназначен для подключения 3х фазной нагрузки в широком диапазоне мощностей. Реле производятся с SCR выходом (два встречно направленных тиристора, наращенных на охлаждающей подложке и разнесенных друг от друга, технология Dual). Применение под разной нагрузкой: индуктивной либо резистивной (двигатели небольшой мощности, соленоиды, ТЭНы, нагреватели, лампы накаливания и пр.) и способны длительное время выдерживать номинальные нагрузки.</p> <ul> <li> Ток нагрузки: 25А;</li> <li> Входное управляющее напряжение: 3-32VDC;</li> <li> Выходящее напряжение нагрузки: ~53-530VAC;</li> <li> Тип коммутации случайное переключение &quot;Random Switching&quot;;</li> <li> Индикатор состояния LED;</li> <li> Габариты (ШхВхГ), мм: 74 x 32,5 x 105;</li> <li> Монтаж винтами;</li> </ul> <p> <strong>Производство:</strong> Китай</p> | 3-32VDC | ~53-530VAC | 10А | на винты | трехфазная
Автоматика | Контроль, управление и питание | Твердотельные реле |  |  | Трехфазное твердотельное реле GTH2553RA2 | Greegoo | GTH2553RA2 | GTH10-150.pdf |  | GTH1048ZD1(1) |  |  | <p> Трехфазное твердотельное реле переменного тока GTH2553RA2 (GREEGOO), 90-250VAC ¦ ~53-530VAC. Серия GTH AC SSR. Предназначен для подключения 3х фазной нагрузки в широком диапазоне мощностей. Реле производятся с SCR выходом (два встречно направленных тиристора, наращенных на охлаждающей подложке и разнесенных друг от друга, технология Dual). Применение под разной нагрузкой: индуктивной либо резистивной (двигатели небольшой мощности, соленоиды, ТЭНы, нагреватели, лампы накаливания и пр.) и способны длительное время выдерживать номинальные нагрузки.</p> <ul> <li> Ток нагрузки: 25А;</li> <li> Входное управляющее напряжение: 90-250VAC;</li> <li> Выходящее напряжение нагрузки: ~53-530VAC;</li> <li> Тип коммутации случайное переключение &quot;Random Switching&quot;;</li> <li> Индикатор состояния LED;</li> <li> Габариты (ШхВхГ), мм: 74 x 32,5 x 105;</li> <li> Монтаж винтами;</li> </ul> <p> <strong>Производство:</strong> Китай</p> | 90-250VAC | ~53-530VAC | 10А | на винты | трехфазная
Автоматика | Контроль, управление и питание | Твердотельные реле |  |  | Трехфазное твердотельное реле GTH4048ZD1 | Greegoo | GTH4048ZD1 | GTH10-150.pdf |  | GTH1048ZD1(1) |  |  | <p> Трехфазное твердотельное реле переменного тока GTH4048ZD1 (GREEGOO), 4-16VDC ¦ ~48-480VAC. Серия GTH AC SSR. Предназначен для подключения 3х фазной нагрузки в широком диапазоне мощностей. Реле производятся с SCR выходом (два встречно направленных тиристора, наращенных на охлаждающей подложке и разнесенных друг от друга, технология Dual). Применение под разной нагрузкой: индуктивной либо резистивной (двигатели небольшой мощности, соленоиды, ТЭНы, нагреватели, лампы накаливания и пр.) и способны длительное время выдерживать номинальные нагрузки.</p> <ul> <li> Ток нагрузки: 40А;</li> <li> Входное управляющее напряжение: 4-16VDC;</li> <li> Выходящее напряжение нагрузки: ~48-480VAC;</li> <li> Тип коммутации переключение в &laquo;0&raquo; &laquo;Zero Voltage&raquo;;</li> <li> Индикатор состояния LED;</li> <li> Габариты (ШхВхГ), мм: 74 x 32,5 x 105;</li> <li> Монтаж винтами;</li> </ul> <p> <strong>Производство:</strong> Китай</p> | 4-16VDC | ~48-480VAC | 10А | на винты | трехфазная
Автоматика | Контроль, управление и питание | Твердотельные реле |  |  | Трехфазное твердотельное реле GTH4048ZD3 | Greegoo | GTH4048ZD3 | GTH10-150.pdf |  | GTH1048ZD1(1) |  |  | <p> Трехфазное твердотельное реле переменного тока GTH4048ZD3 (GREEGOO), 3-32VDC ¦ ~48-480VAC. Серия GTH AC SSR. Предназначен для подключения 3х фазной нагрузки в широком диапазоне мощностей. Реле производятся с SCR выходом (два встречно направленных тиристора, наращенных на охлаждающей подложке и разнесенных друг от друга, технология Dual). Применение под разной нагрузкой: индуктивной либо резистивной (двигатели небольшой мощности, соленоиды, ТЭНы, нагреватели, лампы накаливания и пр.) и способны длительное время выдерживать номинальные нагрузки.</p> <ul> <li> Ток нагрузки: 40А;</li> <li> Входное управляющее напряжение: 3-32VDC;</li> <li> Выходящее напряжение нагрузки: ~48-480VAC;</li> <li> Тип коммутации переключение в &laquo;0&raquo; &laquo;Zero Voltage&raquo;;</li> <li> Индикатор состояния LED;</li> <li> Габариты (ШхВхГ), мм: 74 x 32,5 x 105;</li> <li> Монтаж винтами;</li> </ul> <p> <strong>Производство:</strong> Китай</p> | 3-32VDC | ~48-480VAC | 10А | на винты | трехфазная
Автоматика | Контроль, управление и питание | Твердотельные реле |  |  | Трехфазное твердотельное реле GTH4048ZA2 | Greegoo | GTH4048ZA2 | GTH10-150.pdf |  | GTH1048ZD1(1) |  |  | <p> Трехфазное твердотельное реле переменного тока GTH4048ZA2 (GREEGOO), 90-250VAC ¦ ~48-480VAC. Серия GTH AC SSR. Предназначен для подключения 3х фазной нагрузки в широком диапазоне мощностей. Реле производятся с SCR выходом (два встречно направленных тиристора, наращенных на охлаждающей подложке и разнесенных друг от друга, технология Dual). Применение под разной нагрузкой: индуктивной либо резистивной (двигатели небольшой мощности, соленоиды, ТЭНы, нагреватели, лампы накаливания и пр.) и способны длительное время выдерживать номинальные нагрузки.</p> <ul> <li> Ток нагрузки: 40А;</li> <li> Входное управляющее напряжение: 90-250VAC;</li> <li> Выходящее напряжение нагрузки: ~48-480VAC;</li> <li> Тип коммутации переключение в &laquo;0&raquo; &laquo;Zero Voltage&raquo;;</li> <li> Индикатор состояния LED;</li> <li> Габариты (ШхВхГ), мм: 74 x 32,5 x 105;</li> <li> Монтаж винтами;</li> </ul> <p> <strong>Производство:</strong> Китай</p> | 90-250VAC | ~48-480VAC | 10А | на винты | трехфазная
Автоматика | Контроль, управление и питание | Твердотельные реле |  |  | Трехфазное твердотельное реле GTH4053ZD1 | Greegoo | GTH4053ZD1 | GTH10-150.pdf |  | GTH1048ZD1(1) |  |  | <p> Трехфазное твердотельное реле переменного тока GTH4053ZD1 (GREEGOO), 4-16VDC ¦ ~53-530VAC. Серия GTH AC SSR. Предназначен для подключения 3х фазной нагрузки в широком диапазоне мощностей. Реле производятся с SCR выходом (два встречно направленных тиристора, наращенных на охлаждающей подложке и разнесенных друг от друга, технология Dual). Применение под разной нагрузкой: индуктивной либо резистивной (двигатели небольшой мощности, соленоиды, ТЭНы, нагреватели, лампы накаливания и пр.) и способны длительное время выдерживать номинальные нагрузки.</p> <ul> <li> Ток нагрузки: 40А;</li> <li> Входное управляющее напряжение: 4-16VDC;</li> <li> Выходящее напряжение нагрузки: ~53-530VAC;</li> <li> Тип коммутации переключение в &laquo;0&raquo; &laquo;Zero Voltage&raquo;;</li> <li> Индикатор состояния LED;</li> <li> Габариты (ШхВхГ), мм: 74 x 32,5 x 105;</li> <li> Монтаж винтами;</li> </ul> <p> <strong>Производство:</strong> Китай</p> | 4-16VDC | ~53-530VAC | 10А | на винты | трехфазная
Автоматика | Контроль, управление и питание | Твердотельные реле |  |  | Трехфазное твердотельное реле GTH4053ZD3 | Greegoo | GTH4053ZD3 | GTH10-150.pdf |  | GTH1048ZD1(1) |  |  | <p> Трехфазное твердотельное реле переменного тока GTH4053ZD3 (GREEGOO), 3-32VDC ¦ ~53-530VAC. Серия GTH AC SSR. Предназначен для подключения 3х фазной нагрузки в широком диапазоне мощностей. Реле производятся с SCR выходом (два встречно направленных тиристора, наращенных на охлаждающей подложке и разнесенных друг от друга, технология Dual). Применение под разной нагрузкой: индуктивной либо резистивной (двигатели небольшой мощности, соленоиды, ТЭНы, нагреватели, лампы накаливания и пр.) и способны длительное время выдерживать номинальные нагрузки.</p> <ul> <li> Ток нагрузки: 40А;</li> <li> Входное управляющее напряжение: 3-32VDC;</li> <li> Выходящее напряжение нагрузки: ~53-530VAC;</li> <li> Тип коммутации переключение в &laquo;0&raquo; &laquo;Zero Voltage&raquo;;</li> <li> Индикатор состояния LED;</li> <li> Габариты (ШхВхГ), мм: 74 x 32,5 x 105;</li> <li> Монтаж винтами;</li> </ul> <p> <strong>Производство:</strong> Китай</p> | 3-32VDC | ~53-530VAC | 10А | на винты | трехфазная
Автоматика | Контроль, управление и питание | Твердотельные реле |  |  | Трехфазное твердотельное реле GTH4053ZA2 | Greegoo | GTH4053ZA2 | GTH10-150.pdf |  | GTH1048ZD1(1) |  |  | <p> Трехфазное твердотельное реле переменного тока GTH4053ZA2 (GREEGOO), 90-250VAC ¦ ~53-530VAC. Серия GTH AC SSR. Предназначен для подключения 3х фазной нагрузки в широком диапазоне мощностей. Реле производятся с SCR выходом (два встречно направленных тиристора, наращенных на охлаждающей подложке и разнесенных друг от друга, технология Dual). Применение под разной нагрузкой: индуктивной либо резистивной (двигатели небольшой мощности, соленоиды, ТЭНы, нагреватели, лампы накаливания и пр.) и способны длительное время выдерживать номинальные нагрузки.</p> <ul> <li> Ток нагрузки: 40А;</li> <li> Входное управляющее напряжение: 90-250VAC;</li> <li> Выходящее напряжение нагрузки: ~53-530VAC;</li> <li> Тип коммутации переключение в &laquo;0&raquo; &laquo;Zero Voltage&raquo;;</li> <li> Индикатор состояния LED;</li> <li> Габариты (ШхВхГ), мм: 74 x 32,5 x 105;</li> <li> Монтаж винтами;</li> </ul> <p> <strong>Производство:</strong> Китай</p> | 90-250VAC | ~53-530VAC | 10А | на винты | трехфазная
Автоматика | Контроль, управление и питание | Твердотельные реле |  |  | Трехфазное твердотельное реле GTH4048RD1 | Greegoo | GTH4048RD1 | GTH10-150.pdf |  | GTH1048ZD1(1) |  |  | <p> Трехфазное твердотельное реле переменного тока GTH4048RD1 (GREEGOO), 4-16VDC ¦ ~48-480VAC. Серия GTH AC SSR. Предназначен для подключения 3х фазной нагрузки в широком диапазоне мощностей. Реле производятся с SCR выходом (два встречно направленных тиристора, наращенных на охлаждающей подложке и разнесенных друг от друга, технология Dual). Применение под разной нагрузкой: индуктивной либо резистивной (двигатели небольшой мощности, соленоиды, ТЭНы, нагреватели, лампы накаливания и пр.) и способны длительное время выдерживать номинальные нагрузки.</p> <ul> <li> Ток нагрузки: 40А;</li> <li> Входное управляющее напряжение: 4-16VDC;</li> <li> Выходящее напряжение нагрузки: ~48-480VAC;</li> <li> Тип коммутации случайное переключение &quot;Random Switching&quot;;</li> <li> Индикатор состояния LED;</li> <li> Габариты (ШхВхГ), мм: 74 x 32,5 x 105;</li> <li> Монтаж винтами;</li> </ul> <p> <strong>Производство:</strong> Китай</p> | 4-16VDC | ~48-480VAC | 10А | на винты | трехфазная
Автоматика | Контроль, управление и питание | Твердотельные реле |  |  | Трехфазное твердотельное реле GTH4048RD3 | Greegoo | GTH4048RD3 | GTH10-150.pdf |  | GTH1048ZD1(1) |  |  | <p> Трехфазное твердотельное реле переменного тока GTH4048RD3 (GREEGOO), 3-32VDC ¦ ~48-480VAC. Серия GTH AC SSR. Предназначен для подключения 3х фазной нагрузки в широком диапазоне мощностей. Реле производятся с SCR выходом (два встречно направленных тиристора, наращенных на охлаждающей подложке и разнесенных друг от друга, технология Dual). Применение под разной нагрузкой: индуктивной либо резистивной (двигатели небольшой мощности, соленоиды, ТЭНы, нагреватели, лампы накаливания и пр.) и способны длительное время выдерживать номинальные нагрузки.</p> <ul> <li> Ток нагрузки: 40А;</li> <li> Входное управляющее напряжение: 4-16VDC;</li> <li> Выходящее напряжение нагрузки: ~48-480VAC;</li> <li> Тип коммутации случайное переключение &quot;Random Switching&quot;;</li> <li> Индикатор состояния LED;</li> <li> Габариты (ШхВхГ), мм: 74 x 32,5 x 105;</li> <li> Монтаж винтами;</li> </ul> <p> <strong>Производство:</strong> Китай</p> | 3-32VDC | ~48-480VAC | 10А | на винты | трехфазная
Автоматика | Контроль, управление и питание | Твердотельные реле |  |  | Трехфазное твердотельное реле GTH4048RA2 | Greegoo | GTH4048RA2 | GTH10-150.pdf |  | GTH1048ZD1(1) |  |  | <p> Трехфазное твердотельное реле переменного тока GTH4048RA2 (GREEGOO), 90-250VAC ¦ ~48-480VAC. Серия GTH AC SSR. Предназначен для подключения 3х фазной нагрузки в широком диапазоне мощностей. Реле производятся с SCR выходом (два встречно направленных тиристора, наращенных на охлаждающей подложке и разнесенных друг от друга, технология Dual). Применение под разной нагрузкой: индуктивной либо резистивной (двигатели небольшой мощности, соленоиды, ТЭНы, нагреватели, лампы накаливания и пр.) и способны длительное время выдерживать номинальные нагрузки.</p> <ul> <li> Ток нагрузки: 40А;</li> <li> Входное управляющее напряжение: 90-250VAC;</li> <li> Выходящее напряжение нагрузки: ~48-480VAC;</li> <li> Тип коммутации случайное переключение &quot;Random Switching&quot;;</li> <li> Индикатор состояния LED;</li> <li> Габариты (ШхВхГ), мм: 74 x 32,5 x 105;</li> <li> Монтаж винтами;</li> </ul> <p> <strong>Производство:</strong> Китай</p> | 90-250VAC | ~48-480VAC | 10А | на винты | трехфазная
Автоматика | Контроль, управление и питание | Твердотельные реле |  |  | Трехфазное твердотельное реле GTH4053RD1 | Greegoo | GTH4053RD1 | GTH10-150.pdf |  | GTH1048ZD1(1) |  |  | <p> Трехфазное твердотельное реле переменного тока GTH4053RD1 (GREEGOO), 4-16VDC ¦ ~53-530VAC. Серия GTH AC SSR. Предназначен для подключения 3х фазной нагрузки в широком диапазоне мощностей. Реле производятся с SCR выходом (два встречно направленных тиристора, наращенных на охлаждающей подложке и разнесенных друг от друга, технология Dual). Применение под разной нагрузкой: индуктивной либо резистивной (двигатели небольшой мощности, соленоиды, ТЭНы, нагреватели, лампы накаливания и пр.) и способны длительное время выдерживать номинальные нагрузки.</p> <ul> <li> Ток нагрузки: 40А;</li> <li> Входное управляющее напряжение: 4-16VDC;</li> <li> Выходящее напряжение нагрузки: ~53-530VAC;</li> <li> Тип коммутации случайное переключение &quot;Random Switching&quot;;</li> <li> Индикатор состояния LED;</li> <li> Габариты (ШхВхГ), мм: 74 x 32,5 x 105;</li> <li> Монтаж винтами;</li> </ul> <p> <strong>Производство:</strong> Китай</p> | 4-16VDC | ~53-530VAC | 10А | на винты | трехфазная
Автоматика | Контроль, управление и питание | Твердотельные реле |  |  | Трехфазное твердотельное реле GTH4053RD3 | Greegoo | GTH4053RD3 | GTH10-150.pdf |  | GTH1048ZD1(1) |  |  | <p> Трехфазное твердотельное реле переменного тока GTH4053RD3 (GREEGOO), 4-16VDC ¦ ~53-530VAC. Серия GTH AC SSR. Предназначен для подключения 3х фазной нагрузки в широком диапазоне мощностей. Реле производятся с SCR выходом (два встречно направленных тиристора, наращенных на охлаждающей подложке и разнесенных друг от друга, технология Dual). Применение под разной нагрузкой: индуктивной либо резистивной (двигатели небольшой мощности, соленоиды, ТЭНы, нагреватели, лампы накаливания и пр.) и способны длительное время выдерживать номинальные нагрузки.</p> <ul> <li> Ток нагрузки: 40А;</li> <li> Входное управляющее напряжение: 3-32VDC;</li> <li> Выходящее напряжение нагрузки: ~53-530VAC;</li> <li> Тип коммутации случайное переключение &quot;Random Switching&quot;;</li> <li> Индикатор состояния LED;</li> <li> Габариты (ШхВхГ), мм: 74 x 32,5 x 105;</li> <li> Монтаж винтами;</li> </ul> <p> <strong>Производство:</strong> Китай</p> | 3-32VDC | ~53-530VAC | 10А | на винты | трехфазная
Автоматика | Контроль, управление и питание | Твердотельные реле |  |  | Трехфазное твердотельное реле GTH4053RA2 | Greegoo | GTH4053RA2 | GTH10-150.pdf |  | GTH1048ZD1(1) |  |  | <p> Трехфазное твердотельное реле переменного тока GTH4053RA2 (GREEGOO), 90-250VAC ¦ ~53-530VAC. Серия GTH AC SSR. Предназначен для подключения 3х фазной нагрузки в широком диапазоне мощностей. Реле производятся с SCR выходом (два встречно направленных тиристора, наращенных на охлаждающей подложке и разнесенных друг от друга, технология Dual). Применение под разной нагрузкой: индуктивной либо резистивной (двигатели небольшой мощности, соленоиды, ТЭНы, нагреватели, лампы накаливания и пр.) и способны длительное время выдерживать номинальные нагрузки.</p> <ul> <li> Ток нагрузки: 40А;</li> <li> Входное управляющее напряжение: 90-250VAC;</li> <li> Выходящее напряжение нагрузки: ~53-530VAC;</li> <li> Тип коммутации случайное переключение &quot;Random Switching&quot;;</li> <li> Индикатор состояния LED;</li> <li> Габариты (ШхВхГ), мм: 74 x 32,5 x 105;</li> <li> Монтаж винтами;</li> </ul> <p> <strong>Производство:</strong> Китай</p> | 90-250VAC | ~53-530VAC | 10А | на винты | трехфазная
Автоматика | Контроль, управление и питание | Твердотельные реле |  |  | Трехфазное твердотельное реле GTH6048ZD1 | Greegoo | GTH6048ZD1 | GTH10-150.pdf |  | GTH1048ZD1(1) |  |  | <p> Трехфазное твердотельное реле переменного тока GTH6048ZD1 (GREEGOO), 4-16VDC ¦ ~48-480VAC. Серия GTH AC SSR. Предназначен для подключения 3х фазной нагрузки в широком диапазоне мощностей. Реле производятся с SCR выходом (два встречно направленных тиристора, наращенных на охлаждающей подложке и разнесенных друг от друга, технология Dual). Применение под разной нагрузкой: индуктивной либо резистивной (двигатели небольшой мощности, соленоиды, ТЭНы, нагреватели, лампы накаливания и пр.) и способны длительное время выдерживать номинальные нагрузки.</p> <ul> <li> Ток нагрузки: 60А;</li> <li> Входное управляющее напряжение: 4-16VDC;</li> <li> Выходящее напряжение нагрузки: ~48-480VAC;</li> <li> Тип коммутации переключение в &laquo;0&raquo; &laquo;Zero Voltage&raquo;;</li> <li> Индикатор состояния LED;</li> <li> Габариты (ШхВхГ), мм: 74 x 32,5 x 105;</li> <li> Монтаж винтами;</li> </ul> <p> <strong>Производство:</strong> Китай</p> | 4-16VDC | ~48-480VAC | 10А | на винты | трехфазная
Автоматика | Контроль, управление и питание | Твердотельные реле |  |  | Трехфазное твердотельное реле GTH6048ZD3 | Greegoo | GTH6048ZD3 | GTH10-150.pdf |  | GTH1048ZD1(1) |  |  | <p> Трехфазное твердотельное реле переменного тока GTH6048ZD3 (GREEGOO), 3-32VDC ¦ ~48-480VAC. Серия GTH AC SSR. Предназначен для подключения 3х фазной нагрузки в широком диапазоне мощностей. Реле производятся с SCR выходом (два встречно направленных тиристора, наращенных на охлаждающей подложке и разнесенных друг от друга, технология Dual). Применение под разной нагрузкой: индуктивной либо резистивной (двигатели небольшой мощности, соленоиды, ТЭНы, нагреватели, лампы накаливания и пр.) и способны длительное время выдерживать номинальные нагрузки.</p> <ul> <li> Ток нагрузки: 60А;</li> <li> Входное управляющее напряжение: 3-32VDC;</li> <li> Выходящее напряжение нагрузки: ~48-480VAC;</li> <li> Тип коммутации переключение в &laquo;0&raquo; &laquo;Zero Voltage&raquo;;</li> <li> Индикатор состояния LED;</li> <li> Габариты (ШхВхГ), мм: 74 x 32,5 x 105;</li> <li> Монтаж винтами;</li> </ul> <p> <strong>Производство:</strong> Китай</p> | 3-32VDC | ~48-480VAC | 10А | на винты | трехфазная
Автоматика | Контроль, управление и питание | Твердотельные реле |  |  | Трехфазное твердотельное реле GTH6048ZA2 | Greegoo | GTH6048ZA2 | GTH10-150.pdf |  | GTH1048ZD1(1) |  |  | <p> Трехфазное твердотельное реле переменного тока GTH6048ZA2 (GREEGOO), 90-250VAC ¦ ~48-480VAC. Серия GTH AC SSR. Предназначен для подключения 3х фазной нагрузки в широком диапазоне мощностей. Реле производятся с SCR выходом (два встречно направленных тиристора, наращенных на охлаждающей подложке и разнесенных друг от друга, технология Dual). Применение под разной нагрузкой: индуктивной либо резистивной (двигатели небольшой мощности, соленоиды, ТЭНы, нагреватели, лампы накаливания и пр.) и способны длительное время выдерживать номинальные нагрузки.</p> <ul> <li> Ток нагрузки: 60А;</li> <li> Входное управляющее напряжение: 90-250VAC;</li> <li> Выходящее напряжение нагрузки: ~48-480VAC;</li> <li> Тип коммутации переключение в &laquo;0&raquo; &laquo;Zero Voltage&raquo;;</li> <li> Индикатор состояния LED;</li> <li> Габариты (ШхВхГ), мм: 74 x 32,5 x 105;</li> <li> Монтаж винтами;</li> </ul> <p> <strong>Производство:</strong> Китай</p> | 90-250VAC | ~48-480VAC | 10А | на винты | трехфазная
Автоматика | Контроль, управление и питание | Твердотельные реле |  |  | Трехфазное твердотельное реле GTH6053ZD1 | Greegoo | GTH6053ZD1 | GTH10-150.pdf |  | GTH1048ZD1(1) |  |  | <p> Трехфазное твердотельное реле переменного тока GTH6053ZD1 (GREEGOO), 4-16VDC ¦ ~53-530VAC. Серия GTH AC SSR. Предназначен для подключения 3х фазной нагрузки в широком диапазоне мощностей. Реле производятся с SCR выходом (два встречно направленных тиристора, наращенных на охлаждающей подложке и разнесенных друг от друга, технология Dual). Применение под разной нагрузкой: индуктивной либо резистивной (двигатели небольшой мощности, соленоиды, ТЭНы, нагреватели, лампы накаливания и пр.) и способны длительное время выдерживать номинальные нагрузки.</p> <ul> <li> Ток нагрузки: 60А;</li> <li> Входное управляющее напряжение: 4-16VDC;</li> <li> Выходящее напряжение нагрузки: ~53-530VAC;</li> <li> Тип коммутации переключение в &laquo;0&raquo; &laquo;Zero Voltage&raquo;;</li> <li> Индикатор состояния LED;</li> <li> Габариты (ШхВхГ), мм: 74 x 32,5 x 105;</li> <li> Монтаж винтами;</li> </ul> <p> <strong>Производство:</strong> Китай</p> | 4-16VDC | ~53-530VAC | 10А | на винты | трехфазная
Автоматика | Контроль, управление и питание | Твердотельные реле |  |  | Трехфазное твердотельное реле GTH6053ZD3 | Greegoo | GTH6053ZD3 | GTH10-150.pdf |  | GTH1048ZD1(1) |  |  | <p> Трехфазное твердотельное реле переменного тока GTH6053ZD3 (GREEGOO), 3-32VDC ¦ ~53-530VAC. Серия GTH AC SSR. Предназначен для подключения 3х фазной нагрузки в широком диапазоне мощностей. Реле производятся с SCR выходом (два встречно направленных тиристора, наращенных на охлаждающей подложке и разнесенных друг от друга, технология Dual). Применение под разной нагрузкой: индуктивной либо резистивной (двигатели небольшой мощности, соленоиды, ТЭНы, нагреватели, лампы накаливания и пр.) и способны длительное время выдерживать номинальные нагрузки.</p> <ul> <li> Ток нагрузки: 60А;</li> <li> Входное управляющее напряжение: 3-32VDC;</li> <li> Выходящее напряжение нагрузки: ~53-530VAC;</li> <li> Тип коммутации переключение в &laquo;0&raquo; &laquo;Zero Voltage&raquo;;</li> <li> Индикатор состояния LED;</li> <li> Габариты (ШхВхГ), мм: 74 x 32,5 x 105;</li> <li> Монтаж винтами;</li> </ul> <p> <strong>Производство:</strong> Китай</p> | 3-32VDC | ~53-530VAC | 10А | на винты | трехфазная
Автоматика | Контроль, управление и питание | Твердотельные реле |  |  | Трехфазное твердотельное реле GTH6053ZA2 | Greegoo | GTH6053ZA2 | GTH10-150.pdf |  | GTH1048ZD1(1) |  |  | <p> Трехфазное твердотельное реле переменного тока GTH6053ZA2 (GREEGOO), 90-250VAC ¦ ~53-530VAC. Серия GTH AC SSR. Предназначен для подключения 3х фазной нагрузки в широком диапазоне мощностей. Реле производятся с SCR выходом (два встречно направленных тиристора, наращенных на охлаждающей подложке и разнесенных друг от друга, технология Dual). Применение под разной нагрузкой: индуктивной либо резистивной (двигатели небольшой мощности, соленоиды, ТЭНы, нагреватели, лампы накаливания и пр.) и способны длительное время выдерживать номинальные нагрузки.</p> <ul> <li> Ток нагрузки: 60А;</li> <li> Входное управляющее напряжение: 90-250VAC;</li> <li> Выходящее напряжение нагрузки: ~53-530VAC;</li> <li> Тип коммутации переключение в &laquo;0&raquo; &laquo;Zero Voltage&raquo;;</li> <li> Индикатор состояния LED;</li> <li> Габариты (ШхВхГ), мм: 74 x 32,5 x 105;</li> <li> Монтаж винтами;</li> </ul> <p> <strong>Производство:</strong> Китай</p> | 90-250VAC | ~53-530VAC | 10А | на винты | трехфазная
Автоматика | Контроль, управление и питание | Твердотельные реле |  |  | Трехфазное твердотельное реле GTH6048RD1 | Greegoo | GTH6048RD1 | GTH10-150.pdf |  | GTH1048ZD1(1) |  |  | <p> Трехфазное твердотельное реле переменного тока GTH6048RD1 (GREEGOO), 4-16VDC ¦ ~48-480VAC. Серия GTH AC SSR. Предназначен для подключения 3х фазной нагрузки в широком диапазоне мощностей. Реле производятся с SCR выходом (два встречно направленных тиристора, наращенных на охлаждающей подложке и разнесенных друг от друга, технология Dual). Применение под разной нагрузкой: индуктивной либо резистивной (двигатели небольшой мощности, соленоиды, ТЭНы, нагреватели, лампы накаливания и пр.) и способны длительное время выдерживать номинальные нагрузки.</p> <ul> <li> Ток нагрузки: 60А;</li> <li> Входное управляющее напряжение: 4-16VDC;</li> <li> Выходящее напряжение нагрузки: ~48-480VAC;</li> <li> Тип коммутации случайное переключение &quot;Random Switching&quot;;</li> <li> Индикатор состояния LED;</li> <li> Габариты (ШхВхГ), мм: 74 x 32,5 x 105;</li> <li> Монтаж винтами;</li> </ul> <p> <strong>Производство:</strong> Китай</p> | 4-16VDC | ~48-480VAC | 10А | на винты | трехфазная
Автоматика | Контроль, управление и питание | Твердотельные реле |  |  | Трехфазное твердотельное реле GTH6048RD3 | Greegoo | GTH6048RD3 | GTH10-150.pdf |  | GTH1048ZD1(1) |  |  | <p> Трехфазное твердотельное реле переменного тока GTH6048RD3 (GREEGOO), 3-32VDC ¦ ~48-480VAC. Серия GTH AC SSR. Предназначен для подключения 3х фазной нагрузки в широком диапазоне мощностей. Реле производятся с SCR выходом (два встречно направленных тиристора, наращенных на охлаждающей подложке и разнесенных друг от друга, технология Dual). Применение под разной нагрузкой: индуктивной либо резистивной (двигатели небольшой мощности, соленоиды, ТЭНы, нагреватели, лампы накаливания и пр.) и способны длительное время выдерживать номинальные нагрузки.</p> <ul> <li> Ток нагрузки: 60А;</li> <li> Входное управляющее напряжение: 4-16VDC;</li> <li> Выходящее напряжение нагрузки: ~48-480VAC;</li> <li> Тип коммутации случайное переключение &quot;Random Switching&quot;;</li> <li> Индикатор состояния LED;</li> <li> Габариты (ШхВхГ), мм: 74 x 32,5 x 105;</li> <li> Монтаж винтами;</li> </ul> <p> <strong>Производство:</strong> Китай</p> | 3-32VDC | ~48-480VAC | 10А | на винты | трехфазная
Автоматика | Контроль, управление и питание | Твердотельные реле |  |  | Трехфазное твердотельное реле GTH6048RA2 | Greegoo | GTH6048RA2 | GTH10-150.pdf |  | GTH1048ZD1(1) |  |  | <p> Трехфазное твердотельное реле переменного тока GTH6048RA2 (GREEGOO), 90-250VAC ¦ ~48-480VAC. Серия GTH AC SSR. Предназначен для подключения 3х фазной нагрузки в широком диапазоне мощностей. Реле производятся с SCR выходом (два встречно направленных тиристора, наращенных на охлаждающей подложке и разнесенных друг от друга, технология Dual). Применение под разной нагрузкой: индуктивной либо резистивной (двигатели небольшой мощности, соленоиды, ТЭНы, нагреватели, лампы накаливания и пр.) и способны длительное время выдерживать номинальные нагрузки.</p> <ul> <li> Ток нагрузки: 60А;</li> <li> Входное управляющее напряжение: 90-250VAC;</li> <li> Выходящее напряжение нагрузки: ~48-480VAC;</li> <li> Тип коммутации случайное переключение &quot;Random Switching&quot;;</li> <li> Индикатор состояния LED;</li> <li> Габариты (ШхВхГ), мм: 74 x 32,5 x 105;</li> <li> Монтаж винтами;</li> </ul> <p> <strong>Производство:</strong> Китай</p> | 90-250VAC | ~48-480VAC | 10А | на винты | трехфазная
Автоматика | Контроль, управление и питание | Твердотельные реле |  |  | Трехфазное твердотельное реле GTH6053RD1 | Greegoo | GTH6053RD1 | GTH10-150.pdf |  | GTH1048ZD1(1) |  |  | <p> Трехфазное твердотельное реле переменного тока GTH6053RD1 (GREEGOO), 4-16VDC ¦ ~53-530VAC. Серия GTH AC SSR. Предназначен для подключения 3х фазной нагрузки в широком диапазоне мощностей. Реле производятся с SCR выходом (два встречно направленных тиристора, наращенных на охлаждающей подложке и разнесенных друг от друга, технология Dual). Применение под разной нагрузкой: индуктивной либо резистивной (двигатели небольшой мощности, соленоиды, ТЭНы, нагреватели, лампы накаливания и пр.) и способны длительное время выдерживать номинальные нагрузки.</p> <ul> <li> Ток нагрузки: 60А;</li> <li> Входное управляющее напряжение: 4-16VDC;</li> <li> Выходящее напряжение нагрузки: ~53-530VAC;</li> <li> Тип коммутации случайное переключение &quot;Random Switching&quot;;</li> <li> Индикатор состояния LED;</li> <li> Габариты (ШхВхГ), мм: 74 x 32,5 x 105;</li> <li> Монтаж винтами;</li> </ul> <p> <strong>Производство:</strong> Китай</p> | 4-16VDC | ~53-530VAC | 10А | на винты | трехфазная
Автоматика | Контроль, управление и питание | Твердотельные реле |  |  | Трехфазное твердотельное реле GTH6053RD3 | Greegoo | GTH6053RD3 | GTH10-150.pdf |  | GTH1048ZD1(1) |  |  | <p> Трехфазное твердотельное реле переменного тока GTH6053RD3 (GREEGOO), 4-16VDC ¦ ~53-530VAC. Серия GTH AC SSR. Предназначен для подключения 3х фазной нагрузки в широком диапазоне мощностей. Реле производятся с SCR выходом (два встречно направленных тиристора, наращенных на охлаждающей подложке и разнесенных друг от друга, технология Dual). Применение под разной нагрузкой: индуктивной либо резистивной (двигатели небольшой мощности, соленоиды, ТЭНы, нагреватели, лампы накаливания и пр.) и способны длительное время выдерживать номинальные нагрузки.</p> <ul> <li> Ток нагрузки: 60А;</li> <li> Входное управляющее напряжение: 3-32VDC;</li> <li> Выходящее напряжение нагрузки: ~53-530VAC;</li> <li> Тип коммутации случайное переключение &quot;Random Switching&quot;;</li> <li> Индикатор состояния LED;</li> <li> Габариты (ШхВхГ), мм: 74 x 32,5 x 105;</li> <li> Монтаж винтами;</li> </ul> <p> <strong>Производство:</strong> Китай</p> | 3-32VDC | ~53-530VAC | 10А | на винты | трехфазная
Автоматика | Контроль, управление и питание | Твердотельные реле |  |  | Трехфазное твердотельное реле GTH6053RA2 | Greegoo | GTH6053RA2 | GTH10-150.pdf |  | GTH1048ZD1(1) |  |  | <p> Трехфазное твердотельное реле переменного тока GTH6053RA2 (GREEGOO), 90-250VAC ¦ ~53-530VAC. Серия GTH AC SSR. Предназначен для подключения 3х фазной нагрузки в широком диапазоне мощностей. Реле производятся с SCR выходом (два встречно направленных тиристора, наращенных на охлаждающей подложке и разнесенных друг от друга, технология Dual). Применение под разной нагрузкой: индуктивной либо резистивной (двигатели небольшой мощности, соленоиды, ТЭНы, нагреватели, лампы накаливания и пр.) и способны длительное время выдерживать номинальные нагрузки.</p> <ul> <li> Ток нагрузки: 60А;</li> <li> Входное управляющее напряжение: 90-250VAC;</li> <li> Выходящее напряжение нагрузки: ~53-530VAC;</li> <li> Тип коммутации случайное переключение &quot;Random Switching&quot;;</li> <li> Индикатор состояния LED;</li> <li> Габариты (ШхВхГ), мм: 74 x 32,5 x 105;</li> <li> Монтаж винтами;</li> </ul> <p> <strong>Производство:</strong> Китай</p> | 90-250VAC | ~53-530VAC | 10А | на винты | трехфазная
Автоматика | Контроль, управление и питание | Твердотельные реле |  |  | Трехфазное твердотельное реле GTH8048ZD1 | Greegoo | GTH8048ZD1 | GTH10-150.pdf |  | GTH1048ZD1(1) |  |  | <p> Трехфазное твердотельное реле переменного тока GTH8048ZD1 (GREEGOO), 4-16VDC ¦ ~48-480VAC. Серия GTH AC SSR. Предназначен для подключения 3х фазной нагрузки в широком диапазоне мощностей. Реле производятся с SCR выходом (два встречно направленных тиристора, наращенных на охлаждающей подложке и разнесенных друг от друга, технология Dual). Применение под разной нагрузкой: индуктивной либо резистивной (двигатели небольшой мощности, соленоиды, ТЭНы, нагреватели, лампы накаливания и пр.) и способны длительное время выдерживать номинальные нагрузки.</p> <ul> <li> Ток нагрузки: 80А;</li> <li> Входное управляющее напряжение: 4-16VDC;</li> <li> Выходящее напряжение нагрузки: ~48-480VAC;</li> <li> Тип коммутации переключение в &laquo;0&raquo; &laquo;Zero Voltage&raquo;;</li> <li> Индикатор состояния LED;</li> <li> Габариты (ШхВхГ), мм: 74 x 32,5 x 105;</li> <li> Монтаж винтами;</li> </ul> <p> <strong>Производство:</strong> Китай</p> | 4-16VDC | ~48-480VAC | 10А | на винты | трехфазная
Автоматика | Контроль, управление и питание | Твердотельные реле |  |  | Трехфазное твердотельное реле GTH8048ZD3 | Greegoo | GTH8048ZD3 | GTH10-150.pdf |  | GTH1048ZD1(1) |  |  | <p> Трехфазное твердотельное реле переменного тока GTH8048ZD3 (GREEGOO), 3-32VDC ¦ ~48-480VAC. Серия GTH AC SSR. Предназначен для подключения 3х фазной нагрузки в широком диапазоне мощностей. Реле производятся с SCR выходом (два встречно направленных тиристора, наращенных на охлаждающей подложке и разнесенных друг от друга, технология Dual). Применение под разной нагрузкой: индуктивной либо резистивной (двигатели небольшой мощности, соленоиды, ТЭНы, нагреватели, лампы накаливания и пр.) и способны длительное время выдерживать номинальные нагрузки.</p> <ul> <li> Ток нагрузки: 80А;</li> <li> Входное управляющее напряжение: 3-32VDC;</li> <li> Выходящее напряжение нагрузки: ~48-480VAC;</li> <li> Тип коммутации переключение в &laquo;0&raquo; &laquo;Zero Voltage&raquo;;</li> <li> Индикатор состояния LED;</li> <li> Габариты (ШхВхГ), мм: 74 x 32,5 x 105;</li> <li> Монтаж винтами;</li> </ul> <p> <strong>Производство:</strong> Китай</p> | 3-32VDC | ~48-480VAC | 10А | на винты | трехфазная
Автоматика | Контроль, управление и питание | Твердотельные реле |  |  | Трехфазное твердотельное реле GTH8048ZA2 | Greegoo | GTH8048ZA2 | GTH10-150.pdf |  | GTH1048ZD1(1) |  |  | <p> Трехфазное твердотельное реле переменного тока GTH8048ZA2 (GREEGOO), 90-250VAC ¦ ~48-480VAC. Серия GTH AC SSR. Предназначен для подключения 3х фазной нагрузки в широком диапазоне мощностей. Реле производятся с SCR выходом (два встречно направленных тиристора, наращенных на охлаждающей подложке и разнесенных друг от друга, технология Dual). Применение под разной нагрузкой: индуктивной либо резистивной (двигатели небольшой мощности, соленоиды, ТЭНы, нагреватели, лампы накаливания и пр.) и способны длительное время выдерживать номинальные нагрузки.</p> <ul> <li> Ток нагрузки: 80А;</li> <li> Входное управляющее напряжение: 90-250VAC;</li> <li> Выходящее напряжение нагрузки: ~48-480VAC;</li> <li> Тип коммутации переключение в &laquo;0&raquo; &laquo;Zero Voltage&raquo;;</li> <li> Индикатор состояния LED;</li> <li> Габариты (ШхВхГ), мм: 74 x 32,5 x 105;</li> <li> Монтаж винтами;</li> </ul> <p> <strong>Производство:</strong> Китай</p> | 90-250VAC | ~48-480VAC | 10А | на винты | трехфазная
Автоматика | Контроль, управление и питание | Твердотельные реле |  |  | Трехфазное твердотельное реле GTH8053ZD1 | Greegoo | GTH8053ZD1 | GTH10-150.pdf |  | GTH1048ZD1(1) |  |  | <p> Трехфазное твердотельное реле переменного тока GTH8053ZD1 (GREEGOO), 4-16VDC ¦ ~53-530VAC. Серия GTH AC SSR. Предназначен для подключения 3х фазной нагрузки в широком диапазоне мощностей. Реле производятся с SCR выходом (два встречно направленных тиристора, наращенных на охлаждающей подложке и разнесенных друг от друга, технология Dual). Применение под разной нагрузкой: индуктивной либо резистивной (двигатели небольшой мощности, соленоиды, ТЭНы, нагреватели, лампы накаливания и пр.) и способны длительное время выдерживать номинальные нагрузки.</p> <ul> <li> Ток нагрузки: 80А;</li> <li> Входное управляющее напряжение: 4-16VDC;</li> <li> Выходящее напряжение нагрузки: ~53-530VAC;</li> <li> Тип коммутации переключение в &laquo;0&raquo; &laquo;Zero Voltage&raquo;;</li> <li> Индикатор состояния LED;</li> <li> Габариты (ШхВхГ), мм: 74 x 32,5 x 105;</li> <li> Монтаж винтами;</li> </ul> <p> <strong>Производство:</strong> Китай</p> | 4-16VDC | ~53-530VAC | 10А | на винты | трехфазная
Автоматика | Контроль, управление и питание | Твердотельные реле |  |  | Трехфазное твердотельное реле GTH8053ZD3 | Greegoo | GTH8053ZD3 | GTH10-150.pdf |  | GTH1048ZD1(1) |  |  | <p> Трехфазное твердотельное реле переменного тока GTH8053ZD3 (GREEGOO), 3-32VDC ¦ ~53-530VAC. Серия GTH AC SSR. Предназначен для подключения 3х фазной нагрузки в широком диапазоне мощностей. Реле производятся с SCR выходом (два встречно направленных тиристора, наращенных на охлаждающей подложке и разнесенных друг от друга, технология Dual). Применение под разной нагрузкой: индуктивной либо резистивной (двигатели небольшой мощности, соленоиды, ТЭНы, нагреватели, лампы накаливания и пр.) и способны длительное время выдерживать номинальные нагрузки.</p> <ul> <li> Ток нагрузки: 80А;</li> <li> Входное управляющее напряжение: 3-32VDC;</li> <li> Выходящее напряжение нагрузки: ~53-530VAC;</li> <li> Тип коммутации переключение в &laquo;0&raquo; &laquo;Zero Voltage&raquo;;</li> <li> Индикатор состояния LED;</li> <li> Габариты (ШхВхГ), мм: 74 x 32,5 x 105;</li> <li> Монтаж винтами;</li> </ul> <p> <strong>Производство:</strong> Китай</p> | 3-32VDC | ~53-530VAC | 10А | на винты | трехфазная
Автоматика | Контроль, управление и питание | Твердотельные реле |  |  | Трехфазное твердотельное реле GTH8053ZA2 | Greegoo | GTH8053ZA2 | GTH10-150.pdf |  | GTH1048ZD1(1) |  |  | <p> Трехфазное твердотельное реле переменного тока GTH8053ZA2 (GREEGOO), 90-250VAC ¦ ~53-530VAC. Серия GTH AC SSR. Предназначен для подключения 3х фазной нагрузки в широком диапазоне мощностей. Реле производятся с SCR выходом (два встречно направленных тиристора, наращенных на охлаждающей подложке и разнесенных друг от друга, технология Dual). Применение под разной нагрузкой: индуктивной либо резистивной (двигатели небольшой мощности, соленоиды, ТЭНы, нагреватели, лампы накаливания и пр.) и способны длительное время выдерживать номинальные нагрузки.</p> <ul> <li> Ток нагрузки: 80А;</li> <li> Входное управляющее напряжение: 90-250VAC;</li> <li> Выходящее напряжение нагрузки: ~53-530VAC;</li> <li> Тип коммутации переключение в &laquo;0&raquo; &laquo;Zero Voltage&raquo;;</li> <li> Индикатор состояния LED;</li> <li> Габариты (ШхВхГ), мм: 74 x 32,5 x 105;</li> <li> Монтаж винтами;</li> </ul> <p> <strong>Производство:</strong> Китай</p> | 90-250VAC | ~53-530VAC | 10А | на винты | трехфазная
Автоматика | Контроль, управление и питание | Твердотельные реле |  |  | Трехфазное твердотельное реле GTH8048RD1 | Greegoo | GTH8048RD1 | GTH10-150.pdf |  | GTH1048ZD1(1) |  |  | <p> Трехфазное твердотельное реле переменного тока GTH8048RD1 (GREEGOO), 4-16VDC ¦ ~48-480VAC. Серия GTH AC SSR. Предназначен для подключения 3х фазной нагрузки в широком диапазоне мощностей. Реле производятся с SCR выходом (два встречно направленных тиристора, наращенных на охлаждающей подложке и разнесенных друг от друга, технология Dual). Применение под разной нагрузкой: индуктивной либо резистивной (двигатели небольшой мощности, соленоиды, ТЭНы, нагреватели, лампы накаливания и пр.) и способны длительное время выдерживать номинальные нагрузки.</p> <ul> <li> Ток нагрузки: 80А;</li> <li> Входное управляющее напряжение: 4-16VDC;</li> <li> Выходящее напряжение нагрузки: ~48-480VAC;</li> <li> Тип коммутации случайное переключение &quot;Random Switching&quot;;</li> <li> Индикатор состояния LED;</li> <li> Габариты (ШхВхГ), мм: 74 x 32,5 x 105;</li> <li> Монтаж винтами;</li> </ul> <p> <strong>Производство:</strong> Китай</p> | 4-16VDC | ~48-480VAC | 10А | на винты | трехфазная
Автоматика | Контроль, управление и питание | Твердотельные реле |  |  | Трехфазное твердотельное реле GTH8048RD3 | Greegoo | GTH8048RD3 | GTH10-150.pdf |  | GTH1048ZD1(1) |  |  | <p> Трехфазное твердотельное реле переменного тока GTH8048RD3 (GREEGOO), 3-32VDC ¦ ~48-480VAC. Серия GTH AC SSR. Предназначен для подключения 3х фазной нагрузки в широком диапазоне мощностей. Реле производятся с SCR выходом (два встречно направленных тиристора, наращенных на охлаждающей подложке и разнесенных друг от друга, технология Dual). Применение под разной нагрузкой: индуктивной либо резистивной (двигатели небольшой мощности, соленоиды, ТЭНы, нагреватели, лампы накаливания и пр.) и способны длительное время выдерживать номинальные нагрузки.</p> <ul> <li> Ток нагрузки: 80А;</li> <li> Входное управляющее напряжение: 4-16VDC;</li> <li> Выходящее напряжение нагрузки: ~48-480VAC;</li> <li> Тип коммутации случайное переключение &quot;Random Switching&quot;;</li> <li> Индикатор состояния LED;</li> <li> Габариты (ШхВхГ), мм: 74 x 32,5 x 105;</li> <li> Монтаж винтами;</li> </ul> <p> <strong>Производство:</strong> Китай</p> | 3-32VDC | ~48-480VAC | 10А | на винты | трехфазная
Автоматика | Контроль, управление и питание | Твердотельные реле |  |  | Трехфазное твердотельное реле GTH8048RA2 | Greegoo | GTH8048RA2 | GTH10-150.pdf |  | GTH1048ZD1(1) |  |  | <p> Трехфазное твердотельное реле переменного тока GTH8048RA2 (GREEGOO), 90-250VAC ¦ ~48-480VAC. Серия GTH AC SSR. Предназначен для подключения 3х фазной нагрузки в широком диапазоне мощностей. Реле производятся с SCR выходом (два встречно направленных тиристора, наращенных на охлаждающей подложке и разнесенных друг от друга, технология Dual). Применение под разной нагрузкой: индуктивной либо резистивной (двигатели небольшой мощности, соленоиды, ТЭНы, нагреватели, лампы накаливания и пр.) и способны длительное время выдерживать номинальные нагрузки.</p> <ul> <li> Ток нагрузки: 80А;</li> <li> Входное управляющее напряжение: 90-250VAC;</li> <li> Выходящее напряжение нагрузки: ~48-480VAC;</li> <li> Тип коммутации случайное переключение &quot;Random Switching&quot;;</li> <li> Индикатор состояния LED;</li> <li> Габариты (ШхВхГ), мм: 74 x 32,5 x 105;</li> <li> Монтаж винтами;</li> </ul> <p> <strong>Производство:</strong> Китай</p> | 90-250VAC | ~48-480VAC | 10А | на винты | трехфазная
Автоматика | Контроль, управление и питание | Твердотельные реле |  |  | Трехфазное твердотельное реле GTH8053RD1 | Greegoo | GTH8053RD1 | GTH10-150.pdf |  | GTH1048ZD1(1) |  |  | <p> Трехфазное твердотельное реле переменного тока GTH8053RD1 (GREEGOO), 4-16VDC ¦ ~53-530VAC. Серия GTH AC SSR. Предназначен для подключения 3х фазной нагрузки в широком диапазоне мощностей. Реле производятся с SCR выходом (два встречно направленных тиристора, наращенных на охлаждающей подложке и разнесенных друг от друга, технология Dual). Применение под разной нагрузкой: индуктивной либо резистивной (двигатели небольшой мощности, соленоиды, ТЭНы, нагреватели, лампы накаливания и пр.) и способны длительное время выдерживать номинальные нагрузки.</p> <ul> <li> Ток нагрузки: 80А;</li> <li> Входное управляющее напряжение: 4-16VDC;</li> <li> Выходящее напряжение нагрузки: ~53-530VAC;</li> <li> Тип коммутации случайное переключение &quot;Random Switching&quot;;</li> <li> Индикатор состояния LED;</li> <li> Габариты (ШхВхГ), мм: 74 x 32,5 x 105;</li> <li> Монтаж винтами;</li> </ul> <p> <strong>Производство:</strong> Китай</p> | 4-16VDC | ~53-530VAC | 10А | на винты | трехфазная
Автоматика | Контроль, управление и питание | Твердотельные реле |  |  | Трехфазное твердотельное реле GTH8053RD3 | Greegoo | GTH8053RD3 | GTH10-150.pdf |  | GTH1048ZD1(1) |  |  | <p> Трехфазное твердотельное реле переменного тока GTH8053RD3 (GREEGOO), 4-16VDC ¦ ~53-530VAC. Серия GTH AC SSR. Предназначен для подключения 3х фазной нагрузки в широком диапазоне мощностей. Реле производятся с SCR выходом (два встречно направленных тиристора, наращенных на охлаждающей подложке и разнесенных друг от друга, технология Dual). Применение под разной нагрузкой: индуктивной либо резистивной (двигатели небольшой мощности, соленоиды, ТЭНы, нагреватели, лампы накаливания и пр.) и способны длительное время выдерживать номинальные нагрузки.</p> <ul> <li> Ток нагрузки: 80А;</li> <li> Входное управляющее напряжение: 3-32VDC;</li> <li> Выходящее напряжение нагрузки: ~53-530VAC;</li> <li> Тип коммутации случайное переключение &quot;Random Switching&quot;;</li> <li> Индикатор состояния LED;</li> <li> Габариты (ШхВхГ), мм: 74 x 32,5 x 105;</li> <li> Монтаж винтами;</li> </ul> <p> <strong>Производство:</strong> Китай</p> | 3-32VDC | ~53-530VAC | 10А | на винты | трехфазная
Автоматика | Контроль, управление и питание | Твердотельные реле |  |  | Трехфазное твердотельное реле GTH8053RA2 | Greegoo | GTH8053RA2 | GTH10-150.pdf |  | GTH1048ZD1(1) |  |  | <p> Трехфазное твердотельное реле переменного тока GTH8053RA2 (GREEGOO), 90-250VAC ¦ ~53-530VAC. Серия GTH AC SSR. Предназначен для подключения 3х фазной нагрузки в широком диапазоне мощностей. Реле производятся с SCR выходом (два встречно направленных тиристора, наращенных на охлаждающей подложке и разнесенных друг от друга, технология Dual). Применение под разной нагрузкой: индуктивной либо резистивной (двигатели небольшой мощности, соленоиды, ТЭНы, нагреватели, лампы накаливания и пр.) и способны длительное время выдерживать номинальные нагрузки.</p> <ul> <li> Ток нагрузки: 80А;</li> <li> Входное управляющее напряжение: 90-250VAC;</li> <li> Выходящее напряжение нагрузки: ~53-530VAC;</li> <li> Тип коммутации случайное переключение &quot;Random Switching&quot;;</li> <li> Индикатор состояния LED;</li> <li> Габариты (ШхВхГ), мм: 74 x 32,5 x 105;</li> <li> Монтаж винтами;</li> </ul> <p> <strong>Производство:</strong> Китай</p> | 90-250VAC | ~53-530VAC | 10А | на винты | трехфазная
Автоматика | Контроль, управление и питание | Твердотельные реле |  |  | Трехфазное твердотельное реле GTH10048ZD1 | Greegoo | GTH10048ZD1 | GTH10-150.pdf |  | GTH1048ZD1(1) |  |  | <p> Трехфазное твердотельное реле переменного тока GTH10048ZD1 (GREEGOO), 4-16VDC ¦ ~48-480VAC. Серия GTH AC SSR. Предназначен для подключения 3х фазной нагрузки в широком диапазоне мощностей. Реле производятся с SCR выходом (два встречно направленных тиристора, наращенных на охлаждающей подложке и разнесенных друг от друга, технология Dual). Применение под разной нагрузкой: индуктивной либо резистивной (двигатели небольшой мощности, соленоиды, ТЭНы, нагреватели, лампы накаливания и пр.) и способны длительное время выдерживать номинальные нагрузки.</p> <ul> <li> Ток нагрузки: 100А;</li> <li> Входное управляющее напряжение: 4-16VDC;</li> <li> Выходящее напряжение нагрузки: ~48-480VAC;</li> <li> Тип коммутации переключение в &laquo;0&raquo; &laquo;Zero Voltage&raquo;;</li> <li> Индикатор состояния LED;</li> <li> Габариты (ШхВхГ), мм: 74 x 32,5 x 105;</li> <li> Монтаж винтами;</li> </ul> <p> <strong>Производство:</strong> Китай</p> | 4-16VDC | ~48-480VAC | 10А | на винты | трехфазная
Автоматика | Контроль, управление и питание | Твердотельные реле |  |  | Трехфазное твердотельное реле GTH10048ZD3 | Greegoo | GTH10048ZD3 | GTH10-150.pdf |  | GTH1048ZD1(1) |  |  | <p> Трехфазное твердотельное реле переменного тока GTH10048ZD3 (GREEGOO), 3-32VDC ¦ ~48-480VAC. Серия GTH AC SSR. Предназначен для подключения 3х фазной нагрузки в широком диапазоне мощностей. Реле производятся с SCR выходом (два встречно направленных тиристора, наращенных на охлаждающей подложке и разнесенных друг от друга, технология Dual). Применение под разной нагрузкой: индуктивной либо резистивной (двигатели небольшой мощности, соленоиды, ТЭНы, нагреватели, лампы накаливания и пр.) и способны длительное время выдерживать номинальные нагрузки.</p> <ul> <li> Ток нагрузки: 100А;</li> <li> Входное управляющее напряжение: 3-32VDC;</li> <li> Выходящее напряжение нагрузки: ~48-480VAC;</li> <li> Тип коммутации переключение в &laquo;0&raquo; &laquo;Zero Voltage&raquo;;</li> <li> Индикатор состояния LED;</li> <li> Габариты (ШхВхГ), мм: 74 x 32,5 x 105;</li> <li> Монтаж винтами;</li> </ul> <p> <strong>Производство:</strong> Китай</p> | 3-32VDC | ~48-480VAC | 10А | на винты | трехфазная
Автоматика | Контроль, управление и питание | Твердотельные реле |  |  | Трехфазное твердотельное реле GTH10048ZA2 | Greegoo | GTH10048ZA2 | GTH10-150.pdf |  | GTH1048ZD1(1) |  |  | <p> Трехфазное твердотельное реле переменного тока GTH10048ZA2 (GREEGOO), 90-250VAC ¦ ~48-480VAC. Серия GTH AC SSR. Предназначен для подключения 3х фазной нагрузки в широком диапазоне мощностей. Реле производятся с SCR выходом (два встречно направленных тиристора, наращенных на охлаждающей подложке и разнесенных друг от друга, технология Dual). Применение под разной нагрузкой: индуктивной либо резистивной (двигатели небольшой мощности, соленоиды, ТЭНы, нагреватели, лампы накаливания и пр.) и способны длительное время выдерживать номинальные нагрузки.</p> <ul> <li> Ток нагрузки: 100А;</li> <li> Входное управляющее напряжение: 90-250VAC;</li> <li> Выходящее напряжение нагрузки: ~48-480VAC;</li> <li> Тип коммутации переключение в &laquo;0&raquo; &laquo;Zero Voltage&raquo;;</li> <li> Индикатор состояния LED;</li> <li> Габариты (ШхВхГ), мм: 74 x 32,5 x 105;</li> <li> Монтаж винтами;</li> </ul> <p> <strong>Производство:</strong> Китай</p> | 90-250VAC | ~48-480VAC | 10А | на винты | трехфазная
Автоматика | Контроль, управление и питание | Твердотельные реле |  |  | Трехфазное твердотельное реле GTH10053ZD1 | Greegoo | GTH10053ZD1 | GTH10-150.pdf |  | GTH1048ZD1(1) |  |  | <p> Трехфазное твердотельное реле переменного тока GTH10053ZD1 (GREEGOO), 4-16VDC ¦ ~53-530VAC. Серия GTH AC SSR. Предназначен для подключения 3х фазной нагрузки в широком диапазоне мощностей. Реле производятся с SCR выходом (два встречно направленных тиристора, наращенных на охлаждающей подложке и разнесенных друг от друга, технология Dual). Применение под разной нагрузкой: индуктивной либо резистивной (двигатели небольшой мощности, соленоиды, ТЭНы, нагреватели, лампы накаливания и пр.) и способны длительное время выдерживать номинальные нагрузки.</p> <ul> <li> Ток нагрузки: 100А;</li> <li> Входное управляющее напряжение: 4-16VDC;</li> <li> Выходящее напряжение нагрузки: ~53-530VAC;</li> <li> Тип коммутации переключение в &laquo;0&raquo; &laquo;Zero Voltage&raquo;;</li> <li> Индикатор состояния LED;</li> <li> Габариты (ШхВхГ), мм: 74 x 32,5 x 105;</li> <li> Монтаж винтами;</li> </ul> <p> <strong>Производство:</strong> Китай</p> | 4-16VDC | ~53-530VAC | 10А | на винты | трехфазная
Автоматика | Контроль, управление и питание | Твердотельные реле |  |  | Трехфазное твердотельное реле GTH10053ZD3 | Greegoo | GTH10053ZD3 | GTH10-150.pdf |  | GTH1048ZD1(1) |  |  | <p> Трехфазное твердотельное реле переменного тока GTH10053ZD3 (GREEGOO), 3-32VDC ¦ ~53-530VAC. Серия GTH AC SSR. Предназначен для подключения 3х фазной нагрузки в широком диапазоне мощностей. Реле производятся с SCR выходом (два встречно направленных тиристора, наращенных на охлаждающей подложке и разнесенных друг от друга, технология Dual). Применение под разной нагрузкой: индуктивной либо резистивной (двигатели небольшой мощности, соленоиды, ТЭНы, нагреватели, лампы накаливания и пр.) и способны длительное время выдерживать номинальные нагрузки.</p> <ul> <li> Ток нагрузки: 100А;</li> <li> Входное управляющее напряжение: 3-32VDC;</li> <li> Выходящее напряжение нагрузки: ~53-530VAC;</li> <li> Тип коммутации переключение в &laquo;0&raquo; &laquo;Zero Voltage&raquo;;</li> <li> Индикатор состояния LED;</li> <li> Габариты (ШхВхГ), мм: 74 x 32,5 x 105;</li> <li> Монтаж винтами;</li> </ul> <p> <strong>Производство:</strong> Китай</p> | 3-32VDC | ~53-530VAC | 10А | на винты | трехфазная
Автоматика | Контроль, управление и питание | Твердотельные реле |  |  | Трехфазное твердотельное реле GTH10053ZA2 | Greegoo | GTH10053ZA2 | GTH10-150.pdf |  | GTH1048ZD1(1) |  |  | <p> Трехфазное твердотельное реле переменного тока GTH10053ZA2 (GREEGOO), 90-250VAC ¦ ~53-530VAC. Серия GTH AC SSR. Предназначен для подключения 3х фазной нагрузки в широком диапазоне мощностей. Реле производятся с SCR выходом (два встречно направленных тиристора, наращенных на охлаждающей подложке и разнесенных друг от друга, технология Dual). Применение под разной нагрузкой: индуктивной либо резистивной (двигатели небольшой мощности, соленоиды, ТЭНы, нагреватели, лампы накаливания и пр.) и способны длительное время выдерживать номинальные нагрузки.</p> <ul> <li> Ток нагрузки: 100А;</li> <li> Входное управляющее напряжение: 90-250VAC;</li> <li> Выходящее напряжение нагрузки: ~53-530VAC;</li> <li> Тип коммутации переключение в &laquo;0&raquo; &laquo;Zero Voltage&raquo;;</li> <li> Индикатор состояния LED;</li> <li> Габариты (ШхВхГ), мм: 74 x 32,5 x 105;</li> <li> Монтаж винтами;</li> </ul> <p> <strong>Производство:</strong> Китай</p> | 90-250VAC | ~53-530VAC | 10А | на винты | трехфазная
Автоматика | Контроль, управление и питание | Твердотельные реле |  |  | Трехфазное твердотельное реле GTH10048RD1 | Greegoo | GTH10048RD1 | GTH10-150.pdf |  | GTH1048ZD1(1) |  |  | <p> Трехфазное твердотельное реле переменного тока GTH10048RD1 (GREEGOO), 4-16VDC ¦ ~48-480VAC. Серия GTH AC SSR. Предназначен для подключения 3х фазной нагрузки в широком диапазоне мощностей. Реле производятся с SCR выходом (два встречно направленных тиристора, наращенных на охлаждающей подложке и разнесенных друг от друга, технология Dual). Применение под разной нагрузкой: индуктивной либо резистивной (двигатели небольшой мощности, соленоиды, ТЭНы, нагреватели, лампы накаливания и пр.) и способны длительное время выдерживать номинальные нагрузки.</p> <ul> <li> Ток нагрузки: 100А;</li> <li> Входное управляющее напряжение: 4-16VDC;</li> <li> Выходящее напряжение нагрузки: ~48-480VAC;</li> <li> Тип коммутации случайное переключение &quot;Random Switching&quot;;</li> <li> Индикатор состояния LED;</li> <li> Габариты (ШхВхГ), мм: 74 x 32,5 x 105;</li> <li> Монтаж винтами;</li> </ul> <p> <strong>Производство:</strong> Китай</p> | 4-16VDC | ~48-480VAC | 10А | на винты | трехфазная
Автоматика | Контроль, управление и питание | Твердотельные реле |  |  | Трехфазное твердотельное реле GTH10048RD3 | Greegoo | GTH10048RD3 | GTH10-150.pdf |  | GTH1048ZD1(1) |  |  | <p> Трехфазное твердотельное реле переменного тока GTH10048RD3 (GREEGOO), 3-32VDC ¦ ~48-480VAC. Серия GTH AC SSR. Предназначен для подключения 3х фазной нагрузки в широком диапазоне мощностей. Реле производятся с SCR выходом (два встречно направленных тиристора, наращенных на охлаждающей подложке и разнесенных друг от друга, технология Dual). Применение под разной нагрузкой: индуктивной либо резистивной (двигатели небольшой мощности, соленоиды, ТЭНы, нагреватели, лампы накаливания и пр.) и способны длительное время выдерживать номинальные нагрузки.</p> <ul> <li> Ток нагрузки: 100А;</li> <li> Входное управляющее напряжение: 4-16VDC;</li> <li> Выходящее напряжение нагрузки: ~48-480VAC;</li> <li> Тип коммутации случайное переключение &quot;Random Switching&quot;;</li> <li> Индикатор состояния LED;</li> <li> Габариты (ШхВхГ), мм: 74 x 32,5 x 105;</li> <li> Монтаж винтами;</li> </ul> <p> <strong>Производство:</strong> Китай</p> | 3-32VDC | ~48-480VAC | 10А | на винты | трехфазная
Автоматика | Контроль, управление и питание | Твердотельные реле |  |  | Трехфазное твердотельное реле GTH10048RA2 | Greegoo | GTH10048RA2 | GTH10-150.pdf |  | GTH1048ZD1(1) |  |  | <p> Трехфазное твердотельное реле переменного тока GTH10048RA2 (GREEGOO), 90-250VAC ¦ ~48-480VAC. Серия GTH AC SSR. Предназначен для подключения 3х фазной нагрузки в широком диапазоне мощностей. Реле производятся с SCR выходом (два встречно направленных тиристора, наращенных на охлаждающей подложке и разнесенных друг от друга, технология Dual). Применение под разной нагрузкой: индуктивной либо резистивной (двигатели небольшой мощности, соленоиды, ТЭНы, нагреватели, лампы накаливания и пр.) и способны длительное время выдерживать номинальные нагрузки.</p> <ul> <li> Ток нагрузки: 100А;</li> <li> Входное управляющее напряжение: 90-250VAC;</li> <li> Выходящее напряжение нагрузки: ~48-480VAC;</li> <li> Тип коммутации случайное переключение &quot;Random Switching&quot;;</li> <li> Индикатор состояния LED;</li> <li> Габариты (ШхВхГ), мм: 74 x 32,5 x 105;</li> <li> Монтаж винтами;</li> </ul> <p> <strong>Производство:</strong> Китай</p> | 90-250VAC | ~48-480VAC | 10А | на винты | трехфазная
Автоматика | Контроль, управление и питание | Твердотельные реле |  |  | Трехфазное твердотельное реле GTH10053RD1 | Greegoo | GTH10053RD1 | GTH10-150.pdf |  | GTH1048ZD1(1) |  |  | <p> Трехфазное твердотельное реле переменного тока GTH10053RD1 (GREEGOO), 4-16VDC ¦ ~53-530VAC. Серия GTH AC SSR. Предназначен для подключения 3х фазной нагрузки в широком диапазоне мощностей. Реле производятся с SCR выходом (два встречно направленных тиристора, наращенных на охлаждающей подложке и разнесенных друг от друга, технология Dual). Применение под разной нагрузкой: индуктивной либо резистивной (двигатели небольшой мощности, соленоиды, ТЭНы, нагреватели, лампы накаливания и пр.) и способны длительное время выдерживать номинальные нагрузки.</p> <ul> <li> Ток нагрузки: 100А;</li> <li> Входное управляющее напряжение: 4-16VDC;</li> <li> Выходящее напряжение нагрузки: ~53-530VAC;</li> <li> Тип коммутации случайное переключение &quot;Random Switching&quot;;</li> <li> Индикатор состояния LED;</li> <li> Габариты (ШхВхГ), мм: 74 x 32,5 x 105;</li> <li> Монтаж винтами;</li> </ul> <p> <strong>Производство:</strong> Китай</p> | 4-16VDC | ~53-530VAC | 10А | на винты | трехфазная
Автоматика | Контроль, управление и питание | Твердотельные реле |  |  | Трехфазное твердотельное реле GTH10053RD3 | Greegoo | GTH10053RD3 | GTH10-150.pdf |  | GTH1048ZD1(1) |  |  | <p> Трехфазное твердотельное реле переменного тока GTH10053RD3 (GREEGOO), 4-16VDC ¦ ~53-530VAC. Серия GTH AC SSR. Предназначен для подключения 3х фазной нагрузки в широком диапазоне мощностей. Реле производятся с SCR выходом (два встречно направленных тиристора, наращенных на охлаждающей подложке и разнесенных друг от друга, технология Dual). Применение под разной нагрузкой: индуктивной либо резистивной (двигатели небольшой мощности, соленоиды, ТЭНы, нагреватели, лампы накаливания и пр.) и способны длительное время выдерживать номинальные нагрузки.</p> <ul> <li> Ток нагрузки: 100А;</li> <li> Входное управляющее напряжение: 3-32VDC;</li> <li> Выходящее напряжение нагрузки: ~53-530VAC;</li> <li> Тип коммутации случайное переключение &quot;Random Switching&quot;;</li> <li> Индикатор состояния LED;</li> <li> Габариты (ШхВхГ), мм: 74 x 32,5 x 105;</li> <li> Монтаж винтами;</li> </ul> <p> <strong>Производство:</strong> Китай</p> | 3-32VDC | ~53-530VAC | 10А | на винты | трехфазная
Автоматика | Контроль, управление и питание | Твердотельные реле |  |  | Трехфазное твердотельное реле GTH10053RA2 | Greegoo | GTH10053RA2 | GTH10-150.pdf |  | GTH1048ZD1(1) |  |  | <p> Трехфазное твердотельное реле переменного тока GTH10053RA2 (GREEGOO), 90-250VAC ¦ ~53-530VAC. Серия GTH AC SSR. Предназначен для подключения 3х фазной нагрузки в широком диапазоне мощностей. Реле производятся с SCR выходом (два встречно направленных тиристора, наращенных на охлаждающей подложке и разнесенных друг от друга, технология Dual). Применение под разной нагрузкой: индуктивной либо резистивной (двигатели небольшой мощности, соленоиды, ТЭНы, нагреватели, лампы накаливания и пр.) и способны длительное время выдерживать номинальные нагрузки.</p> <ul> <li> Ток нагрузки: 100А;</li> <li> Входное управляющее напряжение: 90-250VAC;</li> <li> Выходящее напряжение нагрузки: ~53-530VAC;</li> <li> Тип коммутации случайное переключение &quot;Random Switching&quot;;</li> <li> Индикатор состояния LED;</li> <li> Габариты (ШхВхГ), мм: 74 x 32,5 x 105;</li> <li> Монтаж винтами;</li> </ul> <p> <strong>Производство:</strong> Китай</p> | 90-250VAC | ~53-530VAC | 10А | на винты | трехфазная
Автоматика | Контроль, управление и питание | Твердотельные реле |  |  | Трехфазное твердотельное реле GTH12048ZD1 | Greegoo | GTH12048ZD1 | GTH10-150.pdf |  | GTH1048ZD1(1) |  |  | <p> Трехфазное твердотельное реле переменного тока GTH12048ZD1 (GREEGOO), 4-16VDC ¦ ~48-480VAC. Серия GTH AC SSR. Предназначен для подключения 3х фазной нагрузки в широком диапазоне мощностей. Реле производятся с SCR выходом (два встречно направленных тиристора, наращенных на охлаждающей подложке и разнесенных друг от друга, технология Dual). Применение под разной нагрузкой: индуктивной либо резистивной (двигатели небольшой мощности, соленоиды, ТЭНы, нагреватели, лампы накаливания и пр.) и способны длительное время выдерживать номинальные нагрузки.</p> <ul> <li> Ток нагрузки: 120А;</li> <li> Входное управляющее напряжение: 4-16VDC;</li> <li> Выходящее напряжение нагрузки: ~48-480VAC;</li> <li> Тип коммутации переключение в &laquo;0&raquo; &laquo;Zero Voltage&raquo;;</li> <li> Индикатор состояния LED;</li> <li> Габариты (ШхВхГ), мм: 74 x 32,5 x 105;</li> <li> Монтаж винтами;</li> </ul> <p> <strong>Производство:</strong> Китай</p> | 4-16VDC | ~48-480VAC | 10А | на винты | трехфазная
Автоматика | Контроль, управление и питание | Твердотельные реле |  |  | Трехфазное твердотельное реле GTH12048ZD3 | Greegoo | GTH12048ZD3 | GTH10-150.pdf |  | GTH1048ZD1(1) |  |  | <p> Трехфазное твердотельное реле переменного тока GTH12048ZD3 (GREEGOO), 3-32VDC ¦ ~48-480VAC. Серия GTH AC SSR. Предназначен для подключения 3х фазной нагрузки в широком диапазоне мощностей. Реле производятся с SCR выходом (два встречно направленных тиристора, наращенных на охлаждающей подложке и разнесенных друг от друга, технология Dual). Применение под разной нагрузкой: индуктивной либо резистивной (двигатели небольшой мощности, соленоиды, ТЭНы, нагреватели, лампы накаливания и пр.) и способны длительное время выдерживать номинальные нагрузки.</p> <ul> <li> Ток нагрузки: 120А;</li> <li> Входное управляющее напряжение: 3-32VDC;</li> <li> Выходящее напряжение нагрузки: ~48-480VAC;</li> <li> Тип коммутации переключение в &laquo;0&raquo; &laquo;Zero Voltage&raquo;;</li> <li> Индикатор состояния LED;</li> <li> Габариты (ШхВхГ), мм: 74 x 32,5 x 105;</li> <li> Монтаж винтами;</li> </ul> <p> <strong>Производство:</strong> Китай</p> | 3-32VDC | ~48-480VAC | 10А | на винты | трехфазная
Автоматика | Контроль, управление и питание | Твердотельные реле |  |  | Трехфазное твердотельное реле GTH12048ZA2 | Greegoo | GTH12048ZA2 | GTH10-150.pdf |  | GTH1048ZD1(1) |  |  | <p> Трехфазное твердотельное реле переменного тока GTH12048ZA2 (GREEGOO), 90-250VAC ¦ ~48-480VAC. Серия GTH AC SSR. Предназначен для подключения 3х фазной нагрузки в широком диапазоне мощностей. Реле производятся с SCR выходом (два встречно направленных тиристора, наращенных на охлаждающей подложке и разнесенных друг от друга, технология Dual). Применение под разной нагрузкой: индуктивной либо резистивной (двигатели небольшой мощности, соленоиды, ТЭНы, нагреватели, лампы накаливания и пр.) и способны длительное время выдерживать номинальные нагрузки.</p> <ul> <li> Ток нагрузки: 120А;</li> <li> Входное управляющее напряжение: 90-250VAC;</li> <li> Выходящее напряжение нагрузки: ~48-480VAC;</li> <li> Тип коммутации переключение в &laquo;0&raquo; &laquo;Zero Voltage&raquo;;</li> <li> Индикатор состояния LED;</li> <li> Габариты (ШхВхГ), мм: 74 x 32,5 x 105;</li> <li> Монтаж винтами;</li> </ul> <p> <strong>Производство:</strong> Китай</p> | 90-250VAC | ~48-480VAC | 10А | на винты | трехфазная
Автоматика | Контроль, управление и питание | Твердотельные реле |  |  | Трехфазное твердотельное реле GTH12053ZD1 | Greegoo | GTH12053ZD1 | GTH10-150.pdf |  | GTH1048ZD1(1) |  |  | <p> Трехфазное твердотельное реле переменного тока GTH12053ZD1 (GREEGOO), 4-16VDC ¦ ~53-530VAC. Серия GTH AC SSR. Предназначен для подключения 3х фазной нагрузки в широком диапазоне мощностей. Реле производятся с SCR выходом (два встречно направленных тиристора, наращенных на охлаждающей подложке и разнесенных друг от друга, технология Dual). Применение под разной нагрузкой: индуктивной либо резистивной (двигатели небольшой мощности, соленоиды, ТЭНы, нагреватели, лампы накаливания и пр.) и способны длительное время выдерживать номинальные нагрузки.</p> <ul> <li> Ток нагрузки: 120А;</li> <li> Входное управляющее напряжение: 4-16VDC;</li> <li> Выходящее напряжение нагрузки: ~53-530VAC;</li> <li> Тип коммутации переключение в &laquo;0&raquo; &laquo;Zero Voltage&raquo;;</li> <li> Индикатор состояния LED;</li> <li> Габариты (ШхВхГ), мм: 74 x 32,5 x 105;</li> <li> Монтаж винтами;</li> </ul> <p> <strong>Производство:</strong> Китай</p> | 4-16VDC | ~53-530VAC | 10А | на винты | трехфазная
Автоматика | Контроль, управление и питание | Твердотельные реле |  |  | Трехфазное твердотельное реле GTH12053ZD3 | Greegoo | GTH12053ZD3 | GTH10-150.pdf |  | GTH1048ZD1(1) |  |  | <p> Трехфазное твердотельное реле переменного тока GTH12053ZD3 (GREEGOO), 3-32VDC ¦ ~53-530VAC. Серия GTH AC SSR. Предназначен для подключения 3х фазной нагрузки в широком диапазоне мощностей. Реле производятся с SCR выходом (два встречно направленных тиристора, наращенных на охлаждающей подложке и разнесенных друг от друга, технология Dual). Применение под разной нагрузкой: индуктивной либо резистивной (двигатели небольшой мощности, соленоиды, ТЭНы, нагреватели, лампы накаливания и пр.) и способны длительное время выдерживать номинальные нагрузки.</p> <ul> <li> Ток нагрузки: 120А;</li> <li> Входное управляющее напряжение: 3-32VDC;</li> <li> Выходящее напряжение нагрузки: ~53-530VAC;</li> <li> Тип коммутации переключение в &laquo;0&raquo; &laquo;Zero Voltage&raquo;;</li> <li> Индикатор состояния LED;</li> <li> Габариты (ШхВхГ), мм: 74 x 32,5 x 105;</li> <li> Монтаж винтами;</li> </ul> <p> <strong>Производство:</strong> Китай</p> | 3-32VDC | ~53-530VAC | 10А | на винты | трехфазная
Автоматика | Контроль, управление и питание | Твердотельные реле |  |  | Трехфазное твердотельное реле GTH12053ZA2 | Greegoo | GTH12053ZA2 | GTH10-150.pdf |  | GTH1048ZD1(1) |  |  | <p> Трехфазное твердотельное реле переменного тока GTH12053ZA2 (GREEGOO), 90-250VAC ¦ ~53-530VAC. Серия GTH AC SSR. Предназначен для подключения 3х фазной нагрузки в широком диапазоне мощностей. Реле производятся с SCR выходом (два встречно направленных тиристора, наращенных на охлаждающей подложке и разнесенных друг от друга, технология Dual). Применение под разной нагрузкой: индуктивной либо резистивной (двигатели небольшой мощности, соленоиды, ТЭНы, нагреватели, лампы накаливания и пр.) и способны длительное время выдерживать номинальные нагрузки.</p> <ul> <li> Ток нагрузки: 120А;</li> <li> Входное управляющее напряжение: 90-250VAC;</li> <li> Выходящее напряжение нагрузки: ~53-530VAC;</li> <li> Тип коммутации переключение в &laquo;0&raquo; &laquo;Zero Voltage&raquo;;</li> <li> Индикатор состояния LED;</li> <li> Габариты (ШхВхГ), мм: 74 x 32,5 x 105;</li> <li> Монтаж винтами;</li> </ul> <p> <strong>Производство:</strong> Китай</p> | 90-250VAC | ~53-530VAC | 10А | на винты | трехфазная
Автоматика | Контроль, управление и питание | Твердотельные реле |  |  | Трехфазное твердотельное реле GTH12048RD1 | Greegoo | GTH12048RD1 | GTH10-150.pdf |  | GTH1048ZD1(1) |  |  | <p> Трехфазное твердотельное реле переменного тока GTH12048RD1 (GREEGOO), 4-16VDC ¦ ~48-480VAC. Серия GTH AC SSR. Предназначен для подключения 3х фазной нагрузки в широком диапазоне мощностей. Реле производятся с SCR выходом (два встречно направленных тиристора, наращенных на охлаждающей подложке и разнесенных друг от друга, технология Dual). Применение под разной нагрузкой: индуктивной либо резистивной (двигатели небольшой мощности, соленоиды, ТЭНы, нагреватели, лампы накаливания и пр.) и способны длительное время выдерживать номинальные нагрузки.</p> <ul> <li> Ток нагрузки: 120А;</li> <li> Входное управляющее напряжение: 4-16VDC;</li> <li> Выходящее напряжение нагрузки: ~48-480VAC;</li> <li> Тип коммутации случайное переключение &quot;Random Switching&quot;;</li> <li> Индикатор состояния LED;</li> <li> Габариты (ШхВхГ), мм: 74 x 32,5 x 105;</li> <li> Монтаж винтами;</li> </ul> <p> <strong>Производство:</strong> Китай</p> | 4-16VDC | ~48-480VAC | 10А | на винты | трехфазная
Автоматика | Контроль, управление и питание | Твердотельные реле |  |  | Трехфазное твердотельное реле GTH12048RD3 | Greegoo | GTH12048RD3 | GTH10-150.pdf |  | GTH1048ZD1(1) |  |  | <p> Трехфазное твердотельное реле переменного тока GTH12048RD3 (GREEGOO), 3-32VDC ¦ ~48-480VAC. Серия GTH AC SSR. Предназначен для подключения 3х фазной нагрузки в широком диапазоне мощностей. Реле производятся с SCR выходом (два встречно направленных тиристора, наращенных на охлаждающей подложке и разнесенных друг от друга, технология Dual). Применение под разной нагрузкой: индуктивной либо резистивной (двигатели небольшой мощности, соленоиды, ТЭНы, нагреватели, лампы накаливания и пр.) и способны длительное время выдерживать номинальные нагрузки.</p> <ul> <li> Ток нагрузки: 120А;</li> <li> Входное управляющее напряжение: 4-16VDC;</li> <li> Выходящее напряжение нагрузки: ~48-480VAC;</li> <li> Тип коммутации случайное переключение &quot;Random Switching&quot;;</li> <li> Индикатор состояния LED;</li> <li> Габариты (ШхВхГ), мм: 74 x 32,5 x 105;</li> <li> Монтаж винтами;</li> </ul> <p> <strong>Производство:</strong> Китай</p> | 3-32VDC | ~48-480VAC | 10А | на винты | трехфазная
Автоматика | Контроль, управление и питание | Твердотельные реле |  |  | Трехфазное твердотельное реле GTH12048RA2 | Greegoo | GTH12048RA2 | GTH10-150.pdf |  | GTH1048ZD1(1) |  |  | <p> Трехфазное твердотельное реле переменного тока GTH12048RA2 (GREEGOO), 90-250VAC ¦ ~48-480VAC. Серия GTH AC SSR. Предназначен для подключения 3х фазной нагрузки в широком диапазоне мощностей. Реле производятся с SCR выходом (два встречно направленных тиристора, наращенных на охлаждающей подложке и разнесенных друг от друга, технология Dual). Применение под разной нагрузкой: индуктивной либо резистивной (двигатели небольшой мощности, соленоиды, ТЭНы, нагреватели, лампы накаливания и пр.) и способны длительное время выдерживать номинальные нагрузки.</p> <ul> <li> Ток нагрузки: 120А;</li> <li> Входное управляющее напряжение: 90-250VAC;</li> <li> Выходящее напряжение нагрузки: ~48-480VAC;</li> <li> Тип коммутации случайное переключение &quot;Random Switching&quot;;</li> <li> Индикатор состояния LED;</li> <li> Габариты (ШхВхГ), мм: 74 x 32,5 x 105;</li> <li> Монтаж винтами;</li> </ul> <p> <strong>Производство:</strong> Китай</p> | 90-250VAC | ~48-480VAC | 10А | на винты | трехфазная
Автоматика | Контроль, управление и питание | Твердотельные реле |  |  | Трехфазное твердотельное реле GTH12053RD1 | Greegoo | GTH12053RD1 | GTH10-150.pdf |  | GTH1048ZD1(1) |  |  | <p> Трехфазное твердотельное реле переменного тока GTH12053RD1 (GREEGOO), 4-16VDC ¦ ~53-530VAC. Серия GTH AC SSR. Предназначен для подключения 3х фазной нагрузки в широком диапазоне мощностей. Реле производятся с SCR выходом (два встречно направленных тиристора, наращенных на охлаждающей подложке и разнесенных друг от друга, технология Dual). Применение под разной нагрузкой: индуктивной либо резистивной (двигатели небольшой мощности, соленоиды, ТЭНы, нагреватели, лампы накаливания и пр.) и способны длительное время выдерживать номинальные нагрузки.</p> <ul> <li> Ток нагрузки: 120А;</li> <li> Входное управляющее напряжение: 4-16VDC;</li> <li> Выходящее напряжение нагрузки: ~53-530VAC;</li> <li> Тип коммутации случайное переключение &quot;Random Switching&quot;;</li> <li> Индикатор состояния LED;</li> <li> Габариты (ШхВхГ), мм: 74 x 32,5 x 105;</li> <li> Монтаж винтами;</li> </ul> <p> <strong>Производство:</strong> Китай</p> | 4-16VDC | ~53-530VAC | 10А | на винты | трехфазная
Автоматика | Контроль, управление и питание | Твердотельные реле |  |  | Трехфазное твердотельное реле GTH12053RD3 | Greegoo | GTH12053RD3 | GTH10-150.pdf |  | GTH1048ZD1(1) |  |  | <p> Трехфазное твердотельное реле переменного тока GTH12053RD3 (GREEGOO), 4-16VDC ¦ ~53-530VAC. Серия GTH AC SSR. Предназначен для подключения 3х фазной нагрузки в широком диапазоне мощностей. Реле производятся с SCR выходом (два встречно направленных тиристора, наращенных на охлаждающей подложке и разнесенных друг от друга, технология Dual). Применение под разной нагрузкой: индуктивной либо резистивной (двигатели небольшой мощности, соленоиды, ТЭНы, нагреватели, лампы накаливания и пр.) и способны длительное время выдерживать номинальные нагрузки.</p> <ul> <li> Ток нагрузки: 120А;</li> <li> Входное управляющее напряжение: 3-32VDC;</li> <li> Выходящее напряжение нагрузки: ~53-530VAC;</li> <li> Тип коммутации случайное переключение &quot;Random Switching&quot;;</li> <li> Индикатор состояния LED;</li> <li> Габариты (ШхВхГ), мм: 74 x 32,5 x 105;</li> <li> Монтаж винтами;</li> </ul> <p> <strong>Производство:</strong> Китай</p> | 3-32VDC | ~53-530VAC | 10А | на винты | трехфазная
Автоматика | Контроль, управление и питание | Твердотельные реле |  |  | Трехфазное твердотельное реле GTH12053RA2 | Greegoo | GTH12053RA2 | GTH10-150.pdf |  | GTH1048ZD1(1) |  |  | <p> Трехфазное твердотельное реле переменного тока GTH12053RA2 (GREEGOO), 90-250VAC ¦ ~53-530VAC. Серия GTH AC SSR. Предназначен для подключения 3х фазной нагрузки в широком диапазоне мощностей. Реле производятся с SCR выходом (два встречно направленных тиристора, наращенных на охлаждающей подложке и разнесенных друг от друга, технология Dual). Применение под разной нагрузкой: индуктивной либо резистивной (двигатели небольшой мощности, соленоиды, ТЭНы, нагреватели, лампы накаливания и пр.) и способны длительное время выдерживать номинальные нагрузки.</p> <ul> <li> Ток нагрузки: 120А;</li> <li> Входное управляющее напряжение: 90-250VAC;</li> <li> Выходящее напряжение нагрузки: ~53-530VAC;</li> <li> Тип коммутации случайное переключение &quot;Random Switching&quot;;</li> <li> Индикатор состояния LED;</li> <li> Габариты (ШхВхГ), мм: 74 x 32,5 x 105;</li> <li> Монтаж винтами;</li> </ul> <p> <strong>Производство:</strong> Китай</p> | 90-250VAC | ~53-530VAC | 10А | на винты | трехфазная
Автоматика | Контроль, управление и питание | Твердотельные реле |  |  | Клипса на DIN-рейку для твердотельных реле (серия GN) | Crouzet | 26532764 | 26532764-90(HR1).pdf |  | 26532764(1) |  |  | <p> Монтажная клипса на DIN-рейку для однофазных твердотельных реле серии GN (CROUZET).</p> <p> <strong>Производство:</strong> Франция</p> | [9 empty] | клипса на DIN-рейку
Автоматика | Контроль, управление и питание | Твердотельные реле |  |  | Радиатор для однофазных твердотельных реле 2°C/W (серия GN) | Crouzet | 26532760 | 26532764-90(HR1).pdf |  | 26532760(1) |  |  | <p> Радиатор для однофазных твердотельных реле 2°C/W серия GN (CROUZET). Предназначен для отвода тепла от твердотельного реле и защищает прибор от перегрева.</p> <ul> <li> Габариты (ШхВхГ), мм: 66 x 66 х 70;</li> </ul> <p> <strong>Производство:</strong> Франция</p> | [9 empty] | радиатор
Автоматика | Контроль, управление и питание | Твердотельные реле |  |  | Радиатор для однофазных твердотельных реле 0,7°C/W (серия GN) | Crouzet | 26532762 | 26532764-90(HR1).pdf |  | 26532762(1) |  |  | <p> Радиатор для однофазных твердотельных реле 0,7°C/W серия GN (CROUZET). Предназначен для отвода тепла от твердотельного реле и защищает прибор от перегрева.</p> <ul> <li> Габариты (ШхВхГ), мм: 112 x 79 х 121;</li> </ul> <p> <strong>Производство:</strong> Франция</p> | [9 empty] | радиатор
Автоматика | Контроль, управление и питание | Твердотельные реле |  |  | Радиатор для однофазных твердотельных реле 0,6°C/W (серия GN) | Crouzet | 26532790 | 26532764-90(HR1).pdf |  | 26532790(1) |  |  | <p> Радиатор для однофазных твердотельных реле 0,6°C/W серия GN (CROUZET). Предназначен для отвода тепла от твердотельного реле и защищает прибор от перегрева.</p> <ul> <li> Габариты (ШхВхГ), мм: 120 x 100 х 120;</li> </ul> <p> <strong>Производство:</strong> Франция</p> | [9 empty] | радиатор
Автоматика | Контроль, управление и питание | Твердотельные реле |  |  | Радиатор для однофазных твердотельных реле 1,3°C/W (серия GN) | Crouzet | HR1 | 26532764-90(HR1).pdf |  | HR1(1) |  |  | <p> Радиатор для однофазных твердотельных реле 1,3°C/W серия GN (CROUZET). Предназначен для отвода тепла от твердотельного реле и защищает прибор от перегрева.</p> <ul> <li> Габариты (ШхВхГ), мм: 50 x 88 х 83;</li> </ul> <p> <strong>Производство:</strong> Франция</p> | [9 empty] | радиатор
Автоматика | Контроль, управление и питание | Твердотельные реле |  |  | Теплопроводящая прокладка для твердотельных реле (серия GN) | Crouzet | 26532720 | 26532764-90(HR1).pdf |  | 26532720(1) |  |  | <p> Теплопроводящая прокладка для однофазных твердотельных реле серии GN (CROUZET).</p> <ul> <li> Габариты, мм: 45 x 47,6;</li> </ul> <p> <strong>Производство:</strong> Франция</p> | [9 empty] | теплопроводящая прокладка
Автоматика | Контроль, управление и питание | Электромагнитные реле | Промышленные реле | Реле MRC Releco | Реле C2 | Releco |  | C2.pdf
Автоматика | Контроль, управление и питание | Электромагнитные реле | Промышленные реле | Реле MRC Releco | Розетки Releco S2 | Releco |  | S2.pdf
Автоматика | Контроль, управление и питание | Электромагнитные реле | Промышленные реле | Реле MRC Releco | Реле Releco С3 | Releco |  | С3.pdf
Автоматика | Контроль, управление и питание | Электромагнитные реле | Промышленные реле | Реле MRC Releco | Реле Releco R3 | Releco |  | R3.pdf
Автоматика | Контроль, управление и питание | Электромагнитные реле | Промышленные реле | Реле MRC Releco | Розетки Releco S3 | Releco |  | S3.pdf
Автоматика | Контроль, управление и питание | Электромагнитные реле | Промышленные реле | Реле MRC Releco | Tаймеры СТ2,CT3 для реле Releco C2,C3 | Releco |  | СТ2,CT3.pdf
Автоматика | Контроль, управление и питание | Электромагнитные реле | Промышленные реле | Реле MRC Releco | Реле Releco C4 | Releco |  | C4.pdf
Автоматика | Контроль, управление и питание | Электромагнитные реле | Промышленные реле | Реле MRC Releco | Розетки Releco S4 | Releco |  | S4.pdf
Автоматика | Контроль, управление и питание | Электромагнитные реле | Промышленные реле | Реле MRC Releco | Реле Releco С5 | Releco |  | С5.pdf
Автоматика | Контроль, управление и питание | Электромагнитные реле | Промышленные реле | Реле MRC Releco | Розетки Releco S5 | Releco |  | S5.pdf
Автоматика | Контроль, управление и питание | Электромагнитные реле | Миниатюрные реле | Реле QRC Releco | С7 реле | Releco |  | С7.pdf
Автоматика | Контроль, управление и питание | Электромагнитные реле | Миниатюрные реле | Реле QRC Releco | R7 реле | Releco |  | R7.pdf
Автоматика | Контроль, управление и питание | Электромагнитные реле | Интерфейсные реле | Реле QRC Releco | S7 розетки | Releco |  | S7.pdf
Автоматика | Контроль, управление и питание | Электромагнитные реле | Миниатюрные реле | Реле QRC Releco | С9 реле | Releco |  | С9.pdf
Автоматика | Контроль, управление и питание | Электромагнитные реле | Миниатюрные реле | Реле QRC Releco | S9 розетки | Releco |  | S9.pdf
Автоматика | Контроль, управление и питание | Электромагнитные реле | Интерфейсные реле | Реле IRC Releco | C10 реле | Releco |  | C10.pdf
Автоматика | Контроль, управление и питание | Электромагнитные реле | Интерфейсные реле | Реле IRC Releco | С12 реле | Releco |  | С12.pdf
Автоматика | Контроль, управление и питание | Электромагнитные реле | Интерфейсные реле | Реле IRC Releco | С14 реле | Releco |  | С14.pdf
Автоматика | Контроль, управление и питание | Электромагнитные реле | Интерфейсные реле | Реле IRC Releco | СSS полупроводниковые реле | Releco |  | СSS.pdf
Автоматика | Контроль, управление и питание | Электромагнитные реле | Интерфейсные реле | Реле IRC Releco | S10, S12 розетки | Releco |  | S10, S12.pdf
Автоматика | Контроль, управление и питание | Электромагнитные реле | Интерфейсные реле | Модульные интерфейсные реле RINT | RINT-11UC230 | Releco |  | RINT-11UC230.pdf
Автоматика | Контроль, управление и питание | Электромагнитные реле | Интерфейсные реле | Модульные интерфейсные реле RINT | RINT-11UC24 | Releco |  | RINT-11UC24.pdf
Автоматика | Контроль, управление и питание | Электромагнитные реле | Интерфейсные реле | Модульные интерфейсные реле RINT | RINT-12UC230 | Releco |  | RINT-12UC230.pdf
Автоматика | Контроль, управление и питание | Электромагнитные реле | Интерфейсные реле | Модульные интерфейсные реле RINT | RINT-12UC24 | Releco |  | RINT-12UC24.pdf
Автоматика | Контроль, управление и питание | Электромагнитные реле | Интерфейсные реле | Модульные интерфейсные реле RINT | RINT-15UC24 | Releco |  | RINT-15UC24.pdf
Автоматика | Контроль, управление и питание | Электромагнитные реле | Интерфейсные реле | Модульные интерфейсные реле RINT | RINT-18UC24 | Releco |  | RINT-18UC24.pdf
Автоматика | Контроль, управление и питание | Электромагнитные реле | Интерфейсные реле | Модульные интерфейсные реле RINT | RINT-21UC230 | Releco |  | RINT-21UC230.pdf
Автоматика | Контроль, управление и питание | Электромагнитные реле | Интерфейсные реле | Модульные интерфейсные реле RINT | RINT-21UC24 | Releco |  | RINT-21UC24.pdf
Автоматика | Контроль, управление и питание | Электромагнитные реле | Интерфейсные реле | Модульные интерфейсные реле RINT | RINT-22UC230 | Releco |  | RINT-22UC230.pdf
Автоматика | Контроль, управление и питание | Электромагнитные реле | Интерфейсные реле | Модульные интерфейсные реле RINT | RINT-22UC24 | Releco |  | RINT-22UC24.pdf
Автоматика | Контроль, управление и питание | Электромагнитные реле | Интерфейсные реле | Модульные интерфейсные реле RINT | RINT-25UC24 | Releco |  | RINT-25UC24.pdf
Автоматика | Контроль, управление и питание | Электромагнитные реле | Интерфейсные реле | Модульные интерфейсные реле RINT | RINT-28UC24 | Releco |  | RINT-28UC24.pdf
Автоматика | Контроль, управление и питание | Электромагнитные реле | Интерфейсные реле | Модульные интерфейсные реле RINT | RINT-BR1-500B | Releco |  | RINT-BR1-500B.pdf
Автоматика | Контроль, управление и питание | Электромагнитные реле | Интерфейсные реле | Модульные интерфейсные реле RINT | RINT-BR1-500G | Releco |  | RINT-BR1-500G.pdf
Автоматика | Контроль, управление и питание | Электромагнитные реле | Интерфейсные реле | Модульные интерфейсные реле RINT | RINT-BR2-06B | Releco |  | RINT-BR2-06B.pdf
Автоматика | Контроль, управление и питание | Электромагнитные реле | Интерфейсные реле | Модульные интерфейсные реле RINT | RINT-BR2-06G | Releco |  | RINT-BR2-06G.pdf
Автоматика | Контроль, управление и питание | Электромагнитные реле | Интерфейсные реле | Модульные интерфейсные реле RINT | RINT-BR2-06R | Releco |  | RINT-BR2-06R.pdf
Автоматика | Контроль, управление и питание | Электромагнитные реле | Интерфейсные реле | Модульные интерфейсные реле RINT | RINT-R1UC24 | Releco |  | RINT-R1UC24.pdf
Автоматика | Контроль, управление и питание | Электромагнитные реле | Интерфейсные реле | Модульные интерфейсные реле RINT | RINT-R1UC240 | Releco |  | RINT-R1UC240.pdf
Автоматика | Контроль, управление и питание | Электромагнитные реле | Интерфейсные реле | Модульные интерфейсные реле RINT | RINT-R2UC24 | Releco |  | RINT-R2UC24.pdf
Автоматика | Контроль, управление и питание | Электромагнитные реле | Интерфейсные реле | Модульные интерфейсные реле RINT | RINT-R2UC240 | Releco |  | RINT-R2UC240.pdf
Автоматика | Контроль, управление и питание | Электромагнитные реле | Интерфейсные реле | Модульные интерфейсные реле RINT | RINT-R5DC24 | Releco |  | RINT-R5DC24.pdf
Автоматика | Контроль, управление и питание | Электромагнитные реле | Интерфейсные реле | Модульные интерфейсные реле RINT | RINT-R8DC24 | Releco |  | RINT-R8DC24.pdf
Автоматика | Контроль, управление и питание | Электромагнитные реле | Интерфейсные реле | Модульные интерфейсные реле RINT | 760922 | lotze |  | 760922.pdf
Автоматика | Контроль, управление и питание | Электромагнитные реле | Интерфейсные реле | Модульные интерфейсные реле RINT | 760926 | lotze |  | 760926.pdf
Автоматика | Контроль, управление и питание | Электромагнитные реле | Интерфейсные реле | Модульные интерфейсные реле RINT | 760927 | lotze |  | 760927.pdf
Автоматика | Контроль, управление и питание | Электромагнитные реле | Интерфейсные реле | Модульные интерфейсные реле RINT | 760802 | lotze |  | 760802.pdf
Автоматика | Контроль, управление и питание | Электромагнитные реле | Интерфейсные реле | Модульные интерфейсные реле RINT | 760803 | lotze |  | 760803.pdf
Автоматика | Контроль, управление и питание | Электромагнитные реле | Интерфейсные реле | Модульные интерфейсные реле RINT | 760804 | lotze |  | 760804.pdf
Автоматика | Контроль, управление и питание | Электромагнитные реле | Интерфейсные реле | Модульные интерфейсные реле RINT | 760828 | lotze |  | 760828.pdf
Автоматика | Контроль, управление и питание | Электромагнитные реле | Интерфейсные реле | Модульные интерфейсные реле RINT | 760821 | lotze |  | 760821.pdf
Автоматика | Контроль, управление и питание | Электромагнитные реле | Интерфейсные реле | Модульные интерфейсные реле RINT | 760822 | lotze |  | 760822.pdf
Автоматика | Контроль, управление и питание | Электромагнитные реле | Интерфейсные реле | Модульные интерфейсные реле RINT | 760826 | lotze |  | 760826.pdf
Автоматика | Контроль, управление и питание | Электромагнитные реле | Интерфейсные реле | Модульные интерфейсные реле RINT | 760827 | lotze |  | 760827.pdf
Автоматика | Контроль, управление и питание | Электромагнитные реле | Интерфейсные реле | Модульные интерфейсные реле RINT | 760802 | lotze |  | 760802.pdf
Автоматика | Контроль, управление и питание | Электромагнитные реле | Интерфейсные реле | Модульные интерфейсные реле RINT | 760803 | lotze |  | 760803.pdf
Автоматика | Контроль, управление и питание | Электромагнитные реле | Интерфейсные реле | Модульные интерфейсные реле RINT | 760804 | lotze |  | 760804.pdf
Автоматика | Контроль, управление и питание | Электромагнитные реле | Интерфейсные реле | Модульные интерфейсные реле RINT | 762401 | lotze |  | 762401.pdf
Автоматика | Контроль, управление и питание | Электромагнитные реле | Интерфейсные реле | Модульные интерфейсные реле RINT | 760802 | lotze |  | 760802.pdf
Автоматика | Контроль, управление и питание | Электромагнитные реле | Интерфейсные реле | Модульные интерфейсные реле RINT | 760803 | lotze |  | 760803.pdf
Автоматика | Контроль, управление и питание | Электромагнитные реле | Интерфейсные реле | Модульные интерфейсные реле RINT | 760804 | lotze |  | 760804.pdf
Автоматика | Контроль, управление и питание | Электромагнитные реле | Интерфейсные реле | Модульные интерфейсные реле RINT | 760705 | lotze |  | 760705.pdf
Автоматика | Контроль, управление и питание | Электромагнитные реле | Интерфейсные реле | Модульные интерфейсные реле RINT | 760307 | lotze |  | 760307.pdf
Автоматика | Контроль, управление и питание | Электромагнитные реле | Интерфейсные реле | Модульные интерфейсные реле RINT | 760312 | lotze |  | 760312.pdf
Автоматика | Контроль, управление и питание | Электромагнитные реле | Интерфейсные реле | Модульные интерфейсные реле RINT | 760802 | lotze |  | 760802.pdf
Автоматика | Контроль, управление и питание | Электромагнитные реле | Интерфейсные реле | Модульные интерфейсные реле RINT | 760803 | lotze |  | 760803.pdf
Автоматика | Контроль, управление и питание | Электромагнитные реле | Интерфейсные реле | Модульные интерфейсные реле RINT | 760804 | lotze |  | 760804.pdf
Автоматика | Контроль, управление и питание | Электромагнитные реле | Интерфейсные реле | Модульные интерфейсные реле RINT | 760311 | lotze |  | 760311.pdf
Автоматика | Контроль, управление и питание | Электромагнитные реле | Интерфейсные реле | Модульные интерфейсные реле RINT | 760691 | lotze |  | 760691.pdf
Автоматика | Контроль, управление и питание | Электромагнитные реле | Интерфейсные реле | Модульные интерфейсные реле RINT | 760802 | lotze |  | 760802.pdf
Автоматика | Контроль, управление и питание | Электромагнитные реле | Интерфейсные реле | Модульные интерфейсные реле RINT | 760803 | lotze |  | 760803.pdf
Автоматика | Контроль, управление и питание | Электромагнитные реле | Интерфейсные реле | Модульные интерфейсные реле RINT | 760804 | lotze |  | 760804.pdf
Автоматика | Контроль, управление и питание | Электромагнитные реле | Мощные реле |  | JQC-7FD | Dart electronics |  | JQC-7FD.pdf
Автоматика | Контроль, управление и питание | Электромагнитные реле | Мощные реле |  | JQC-25F | Dart electronics |  | JQC-25F.pdf
Автоматика | Контроль, управление и питание | Электромагнитные реле | Мощные реле |  | JQX-118F | Dart electronics |  | JQX-118F.pdf
Автоматика | Контроль, управление и питание | Электромагнитные реле | Мощные реле |  | JZC-32FA | Dart electronics |  | JZC-32FA.pdf
Автоматика | Контроль, управление и питание | Электромагнитные реле | Мощные реле |  | JZC-48F | Dart electronics |  | JZC-48F.pdf
Автоматика | Контроль, управление и питание | Электромагнитные реле | Мощные реле |  | JQC-3FG | Dart electronics |  | JQC-3FG.pdf
Автоматика | Контроль, управление и питание | Электромагнитные реле | Мощные реле |  | JQC-3FF | Dart electronics |  | JQC-3FF.pdf
Автоматика | Контроль, управление и питание | Электромагнитные реле | Мощные реле |  | JZC-7FF | Dart electronics |  | JZC-7FF.pdf
Автоматика | Контроль, управление и питание | Электромагнитные реле | Мощные реле |  | JQC-21FF | Dart electronics |  | JQC-21FF.pdf
Автоматика | Контроль, управление и питание | Электромагнитные реле | Мощные реле |  | HF8 | Dart electronics |  | HF8.pdf
Автоматика | Контроль, управление и питание | Электромагнитные реле | Мощные реле |  | JQC-12FF | Dart electronics |  | JQC-12FF.pdf
Автоматика | Контроль, управление и питание | Электромагнитные реле | Мощные реле |  | JZC-43F | Dart electronics |  | JZC-43F.pdf
Автоматика | Контроль, управление и питание | Электромагнитные реле | Мощные реле |  | JZC-32FA | Dart electronics |  | JZC-32FA.pdf
Автоматика | Контроль, управление и питание | Электромагнитные реле | Мощные реле |  | JZC-33F | Dart electronics |  | JZC-33F.pdf
Автоматика | Контроль, управление и питание | Электромагнитные реле | Мощные реле |  | JZC-38F | Dart electronics |  | JZC-38F.pdf
Автоматика | Контроль, управление и питание | Электромагнитные реле | Мощные реле |  | JZC-36F | Dart electronics |  | JZC-36F.pdf
Автоматика | Контроль, управление и питание | Электромагнитные реле | РелеSMS |  | CMS-10/AC | Releco |  | CMS-10/AC.pdf
Автоматика | Контроль, управление и питание | Электромагнитные реле | РелеSMS |  | CMS-10/DC | Releco |  | CMS-10/DC.pdf
Автоматика | Контроль, управление и питание | Электромагнитные реле | РелеSMS |  | CMS-10AD/DC | Releco |  | CMS-10AD/DC.pdf
Автоматика | Контроль, управление и питание | Электромагнитные реле | РелеSMS |  | CMS-ANT-MAG/2,5 | Releco |  | CMS-ANT-MAG/2,5.pdf
Автоматика | Контроль, управление и питание | Электромагнитные реле | РелеSMS |  | CMS-ANT-SPEZ/5 | Releco |  | CMS-ANT-SPEZ/5.pdf
Автоматика | Контроль, управление и питание | Электромагнитные реле | РелеSMS |  | CMS-CD | Releco |  | CMS-CD.pdf
Автоматика | Контроль, управление и питание | Электромагнитные реле | РелеSMS |  | CMS-RS232 | Releco |  | CMS-RS232.pdf
Автоматика | Контроль, управление и питание | Электромагнитные реле | РелеSMS |  | CMS-USB | Releco |  | CMS-USB.pdf
Автоматика | Контроль, управление и питание | Электромагнитные реле | РелеSMS
Автоматика | Контроль, управление и питание | Программируемые реле | Стартовые наборы программируемых реле |  | 88974080 | Crouzet |  | 88974080.pdf
Автоматика | Контроль, управление и питание | Программируемые реле | Стартовые наборы программируемых реле |  | 88974082 | Crouzet |  | 88974082.pdf
Автоматика | Контроль, управление и питание | Программируемые реле | Стартовые наборы программируемых реле |  | 88974081 | Crouzet |  | 88974081.pdf
Автоматика | Контроль, управление и питание | Программируемые реле | Стартовые наборы программируемых реле |  | 88974083 | Crouzet |  | 88974083.pdf
Автоматика | Контроль, управление и питание | Программируемые реле | Стартовые наборы программируемых реле |  | 88974084 | Crouzet |  | 88974084.pdf
Автоматика | Контроль, управление и питание | Программируемые реле | Стартовые наборы программируемых реле |  | 88974085 | Crouzet |  | 88974085.pdf
Автоматика | Контроль, управление и питание | Программируемые реле | Программируемые реле Millenium 3SMART |  | 88974021 | Crouzet |  | 88974021.pdf
Автоматика | Контроль, управление и питание | Программируемые реле | Программируемые реле Millenium 3SMART |  | 88974023 | Crouzet |  | 88974023.pdf
Автоматика | Контроль, управление и питание | Программируемые реле | Программируемые реле Millenium 3SMART |  | 88974024 | Crouzet |  | 88974024.pdf
Автоматика | Контроль, управление и питание | Программируемые реле | Программируемые реле Millenium 3SMART |  | 88974031 | Crouzet |  | 88974031.pdf
Автоматика | Контроль, управление и питание | Программируемые реле | Программируемые реле Millenium 3SMART |  | 88974033 | Crouzet |  | 88974033.pdf
Автоматика | Контроль, управление и питание | Программируемые реле | Программируемые реле Millenium 3SMART |  | 88974034 | Crouzet |  | 88974034.pdf
Автоматика | Контроль, управление и питание | Программируемые реле | Программируемые реле Millenium 3SMART |  | 88974041 | Crouzet |  | 88974041.pdf
Автоматика | Контроль, управление и питание | Программируемые реле | Программируемые реле Millenium 3SMART |  | 88974042 | Crouzet |  | 88974042.pdf
Автоматика | Контроль, управление и питание | Программируемые реле | Программируемые реле Millenium 3SMART |  | 88974043 | Crouzet |  | 88974043.pdf
Автоматика | Контроль, управление и питание | Программируемые реле | Программируемые реле Millenium 3SMART |  | 88974044 | Crouzet |  | 88974044.pdf
Автоматика | Контроль, управление и питание | Программируемые реле | Программируемые реле Millenium 3SMART |  | 88974045 | Crouzet |  | 88974045.pdf
Автоматика | Контроль, управление и питание | Программируемые реле | Программируемые реле Millenium 3SMART |  | 88974051 | Crouzet |  | 88974051.pdf
Автоматика | Контроль, управление и питание | Программируемые реле | Программируемые реле Millenium 3SMART |  | 88974052 | Crouzet |  | 88974052.pdf
Автоматика | Контроль, управление и питание | Программируемые реле | Программируемые реле Millenium 3SMART |  | 88974053 | Crouzet |  | 88974053.pdf
Автоматика | Контроль, управление и питание | Программируемые реле | Программируемые реле Millenium 3SMART |  | 88974054 | Crouzet |  | 88974054.pdf
Автоматика | Контроль, управление и питание | Программируемые реле | Программируемые реле Millenium 3SMART |  | 88974055 | Crouzet |  | 88974055.pdf
Автоматика | Контроль, управление и питание | Программируемые реле | Программируемые реле Millenium 3SMART |  | 88970102 | Crouzet |  | 88970102.pdf
Автоматика | Контроль, управление и питание | Программируемые реле | Программируемые реле Millenium 3SMART |  | 88970104 | Crouzet |  | 88970104.pdf
Автоматика | Контроль, управление и питание | Программируемые реле | Программируемые реле Millenium 3SMART |  | 88970108 | Crouzet |  | 88970108.pdf
Автоматика | Контроль, управление и питание | Программируемые реле | Программируемые реле Millenium 3SMART |  | 88970109 | Crouzet |  | 88970109.pdf
Автоматика | Контроль, управление и питание | Программируемые реле | Программируемые реле Millenium 3SMART |  | 88970111 | Crouzet |  | 88970111.pdf
Автоматика | Контроль, управление и питание | Программируемые реле | Программируемые реле Millenium 3SMART |  | 88974141 | Crouzet |  | 88974141.pdf
Автоматика | Контроль, управление и питание | Программируемые реле | Программируемые реле Millenium 3SMART |  | 88974142 | Crouzet |  | 88974142.pdf
Автоматика | Контроль, управление и питание | Программируемые реле | Программируемые реле Millenium 3SMART |  | 88974143 | Crouzet |  | 88974143.pdf
Автоматика | Контроль, управление и питание | Программируемые реле | Программируемые реле Millenium 3SMART |  | 88974144 | Crouzet |  | 88974144.pdf
Автоматика | Контроль, управление и питание | Программируемые реле | Программируемые реле Millenium 3SMART |  | 88974161 | Crouzet |  | 88974161.pdf
Автоматика | Контроль, управление и питание | Программируемые реле | Программируемые реле Millenium 3SMART |  | 88974162 | Crouzet |  | 88974162.pdf
Автоматика | Контроль, управление и питание | Программируемые реле | Программируемые реле Millenium 3SMART |  | 88974163 | Crouzet |  | 88974163.pdf
Автоматика | Контроль, управление и питание | Программируемые реле | Программируемые реле Millenium 3SMART |  | 88974164 | Crouzet |  | 88974164.pdf
Автоматика | Контроль, управление и питание | Программируемые реле | Программируемые реле Millenium 3SMART |  | 88974165 | Crouzet |  | 88974165.pdf
Автоматика | Контроль, управление и питание | Программируемые реле | Программируемые реле Millenium 3 Essential |  | 88970021 | Crouzet |  | 88970021.pdf
Автоматика | Контроль, управление и питание | Программируемые реле | Программируемые реле Millenium 3 Essential |  | 88970023 | Crouzet |  | 88970023.pdf
Автоматика | Контроль, управление и питание | Программируемые реле | Программируемые реле Millenium 3 Essential |  | 88970024 | Crouzet |  | 88970024.pdf
Автоматика | Контроль, управление и питание | Программируемые реле | Программируемые реле Millenium 3 Essential |  | 88970031 | Crouzet |  | 88970031.pdf
Автоматика | Контроль, управление и питание | Программируемые реле | Программируемые реле Millenium 3 Essential |  | 88970033 | Crouzet |  | 88970033.pdf
Автоматика | Контроль, управление и питание | Программируемые реле | Программируемые реле Millenium 3 Essential |  | 88970034 | Crouzet |  | 88970034.pdf
Автоматика | Контроль, управление и питание | Программируемые реле | Программируемые реле Millenium 3 Essential |  | 88970041 | Crouzet |  | 88970041.pdf
Автоматика | Контроль, управление и питание | Программируемые реле | Программируемые реле Millenium 3 Essential |  | 88970042 | Crouzet |  | 88970042.pdf
Автоматика | Контроль, управление и питание | Программируемые реле | Программируемые реле Millenium 3 Essential |  | 88970043 | Crouzet |  | 88970043.pdf
Автоматика | Контроль, управление и питание | Программируемые реле | Программируемые реле Millenium 3 Essential |  | 88970044 | Crouzet |  | 88970044.pdf
Автоматика | Контроль, управление и питание | Программируемые реле | Программируемые реле Millenium 3 Essential |  | 88970045 | Crouzet |  | 88970045.pdf
Автоматика | Контроль, управление и питание | Программируемые реле | Программируемые реле Millenium 3 Essential |  | 88970051 | Crouzet |  | 88970051.pdf
Автоматика | Контроль, управление и питание | Программируемые реле | Программируемые реле Millenium 3 Essential |  | 88970052 | Crouzet |  | 88970052.pdf
Автоматика | Контроль, управление и питание | Программируемые реле | Программируемые реле Millenium 3 Essential |  | 88970053 | Crouzet |  | 88970053.pdf
Автоматика | Контроль, управление и питание | Программируемые реле | Программируемые реле Millenium 3 Essential |  | 88970054 | Crouzet |  | 88970054.pdf
Автоматика | Контроль, управление и питание | Программируемые реле | Программируемые реле Millenium 3 Essential |  | 88970055 | Crouzet |  | 88970055.pdf
Автоматика | Контроль, управление и питание | Программируемые реле | Программируемые реле Millenium 3 Essential |  | 88970080 | Crouzet |  | 88970080.pdf
Автоматика | Контроль, управление и питание | Программируемые реле | Программируемые реле Millenium 3 Essential |  | 88970081 | Crouzet |  | 88970081.pdf
Автоматика | Контроль, управление и питание | Программируемые реле | Программируемые реле Millenium 3 Essential |  | 88970082 | Crouzet |  | 88970082.pdf
Автоматика | Контроль, управление и питание | Программируемые реле | Программируемые реле Millenium 3 Essential |  | 88970083 | Crouzet |  | 88970083.pdf
Автоматика | Контроль, управление и питание | Программируемые реле | Программируемые реле Millenium 3 Essential |  | 88970102 | Crouzet |  | 88970102.pdf
Автоматика | Контроль, управление и питание | Программируемые реле | Программируемые реле Millenium 3 Essential |  | 88970104 | Crouzet |  | 88970104.pdf
Автоматика | Контроль, управление и питание | Программируемые реле | Программируемые реле Millenium 3 Essential |  | 88970108 | Crouzet |  | 88970108.pdf
Автоматика | Контроль, управление и питание | Программируемые реле | Программируемые реле Millenium 3 Essential |  | 88970109 | Crouzet |  | 88970109.pdf
Автоматика | Контроль, управление и питание | Программируемые реле | Программируемые реле Millenium 3 Essential |  | 88970111 | Crouzet |  | 88970111.pdf
Автоматика | Контроль, управление и питание | Программируемые реле | Программируемые реле Millenium 3 Essential |  | 88970141 | Crouzet |  | 88970141.pdf
Автоматика | Контроль, управление и питание | Программируемые реле | Программируемые реле Millenium 3 Essential |  | 88970142 | Crouzet |  | 88970142.pdf
Автоматика | Контроль, управление и питание | Программируемые реле | Программируемые реле Millenium 3 Essential |  | 88970161 | Crouzet |  | 88970161.pdf
Автоматика | Контроль, управление и питание | Программируемые реле | Программируемые реле Millenium 3 Essential |  | 88970162 | Crouzet |  | 88970162.pdf
Автоматика | Контроль, управление и питание | Программируемые реле | Программируемые реле Millenium 3 Essential |  | 88970165 | Crouzet |  | 88970165.pdf
Автоматика | Контроль, управление и питание | Программируемые реле | Модули расширения входов/выходов |  | 88970211 | Crouzet |  | 88970211.pdf
Автоматика | Контроль, управление и питание | Программируемые реле | Модули расширения входов/выходов |  | 88970213 | Crouzet |  | 88970213.pdf
Автоматика | Контроль, управление и питание | Программируемые реле | Модули расширения входов/выходов |  | 88970214 | Crouzet |  | 88970214.pdf
Автоматика | Контроль, управление и питание | Программируемые реле | Модули расширения входов/выходов |  | 88970215 | Crouzet |  | 88970215.pdf
Автоматика | Контроль, управление и питание | Программируемые реле | Модули расширения входов/выходов |  | 88970221 | Crouzet |  | 88970221.pdf
Автоматика | Контроль, управление и питание | Программируемые реле | Модули расширения входов/выходов |  | 88970222 | Crouzet |  | 88970222.pdf
Автоматика | Контроль, управление и питание | Программируемые реле | Модули расширения входов/выходов |  | 88970223 | Crouzet |  | 88970223.pdf
Автоматика | Контроль, управление и питание | Программируемые реле | Модули расширения входов/выходов |  | 88970224 | Crouzet |  | 88970224.pdf
Автоматика | Контроль, управление и питание | Программируемые реле | Модули расширения входов/выходов |  | 88970225 | Crouzet |  | 88970225.pdf
Автоматика | Контроль, управление и питание | Программируемые реле | Модули расширения входов/выходов |  | 88970231 | Crouzet |  | 88970231.pdf
Автоматика | Контроль, управление и питание | Программируемые реле | Модули расширения входов/выходов |  | 88970233 | Crouzet |  | 88970233.pdf
Автоматика | Контроль, управление и питание | Программируемые реле | Модули расширения входов/выходов |  | 88970234 | Crouzet |  | 88970234.pdf
Автоматика | Контроль, управление и питание | Программируемые реле | Модули расширения входов/выходов |  | 88970235 | Crouzet |  | 88970235.pdf
Автоматика | Контроль, управление и питание | Программируемые реле | Модули расширения входов/выходов |  | 88970321 | Crouzet |  | 88970321.pdf
Автоматика | Контроль, управление и питание | Программируемые реле | Модули расширения входов/выходов |  | 88970323 | Crouzet |  | 88970323.pdf
Автоматика | Контроль, управление и питание | Программируемые реле | Модули расширения входов/выходов |  | 88970324 | Crouzet |  | 88970324.pdf
Автоматика | Контроль, управление и питание | Программируемые реле | Модули расширения входов/выходов |  | 88970241 | Crouzet |  | 88970241.pdf
Автоматика | Контроль, управление и питание | Программируемые реле | Touch-панели для программируемых реле |  | 88970492 | Crouzet |  | 88970492.pdf
Автоматика | Контроль, управление и питание | Программируемые реле | Touch-панели для программируемых реле |  | 88970494 | Crouzet |  | 88970494.pdf
Автоматика | Контроль, управление и питание | Программируемые реле | Touch-панели для программируемых реле |  | 88970501 | Crouzet |  | 88970501.pdf
Автоматика | Контроль, управление и питание | Программируемые реле | Touch-панели для программируемых реле |  | 88970502 | Crouzet |  | 88970502.pdf
Автоматика | Контроль, управление и питание | Программируемые реле | Коммуникационные модули для программируемых реле |  | 88970270 | Crouzet |  | 88970270.pdf
Автоматика | Контроль, управление и питание | Программируемые реле | Коммуникационные модули для программируемых реле |  | 88972250 | Crouzet |  | 88972250.pdf
Автоматика | Контроль, управление и питание | Программируемые реле | Коммуникационные модули для программируемых реле |  | 88974250 | Crouzet |  | 88974250.pdf
Автоматика | Контроль, управление и питание | Программируемые реле | Коммуникационные модули для программируемых реле |  | 88970125 | Crouzet |  | 88970125.pdf
Автоматика | Контроль, управление и питание | Программируемые реле | Коммуникационные модули для программируемых реле |  | 88970126 | Crouzet |  | 88970126.pdf
Автоматика | Контроль, управление и питание | Программируемые реле | Аксессуары для программируемых реле |  | 88950109 | Crouzet |  | 88950109.pdf
Автоматика | Контроль, управление и питание | Программируемые реле | Аксессуары для программируемых реле |  | 88950306 | Crouzet |  | 88950306.pdf
Автоматика | Контроль, управление и питание | Программируемые реле | Аксессуары для программируемых реле |  | 88950307 | Crouzet |  | 88950307.pdf
Автоматика | Контроль, управление и питание | Программируемые реле | Аксессуары для программируемых реле |  | 88950108 | Crouzet |  | 88950108.pdf
Автоматика | Контроль, управление и питание | Программируемые реле | Аксессуары для программируемых реле |  | 88850112 | Crouzet |  | 88850112.pdf
Автоматика | Контроль, управление и питание | Программируемые реле | Аксессуары для программируемых реле |  | 88950108 | Crouzet |  | 88950108.pdf
Автоматика | Контроль, управление и питание | Программируемые реле | Аксессуары для программируемых реле |  | 88850112 | Crouzet |  | 88850112.pdf
Автоматика | Контроль, управление и питание | Контрольные реле | Реле контроля трехфазного напряжения | Контроль 3-фазного напряжения | F3US / F3USN | Crouzet |  | F3US/F3USN.pdf
Автоматика | Контроль, управление и питание | Контрольные реле | Реле контроля трехфазного напряжения | Контроль последовательности и наличия фаз | EWS | Crouzet |  | EWS.pdf
Автоматика | Контроль, управление и питание | Контрольные реле | Реле контроля трехфазного напряжения | Контроль падения напряжения, наличия и последовательности фаз | FW | Crouzet |  | FW.pdf
Автоматика | Контроль, управление и питание | Контрольные реле | Реле контроля трехфазного напряжения | Контроль асимметрии фаз | FWA | Crouzet |  | FWA.pdf
Автоматика | Контроль, управление и питание | Контрольные реле | Реле контроля переменного и постоянного напряжения |  | 84872120 | Crouzet |  | 84872120.pdf
Автоматика | Контроль, управление и питание | Контрольные реле | Реле контроля переменного и постоянного напряжения |  | 84872130 | Crouzet |  | 84872130.pdf
Автоматика | Контроль, управление и питание | Контрольные реле | Реле контроля переменного и постоянного напряжения |  | 84872140 | Crouzet |  | 84872140.pdf
Автоматика | Контроль, управление и питание | Контрольные реле | Реле контроля переменного и постоянного напряжения |  | 84872141 | Crouzet |  | 84872141.pdf
Автоматика | Контроль, управление и питание | Контрольные реле | Реле контроля переменного и постоянного напряжения |  | 84872142 | Crouzet |  | 84872142.pdf
Автоматика | Контроль, управление и питание | Контрольные реле | Реле контроля переменного и постоянного напряжения |  | 84872151 | Crouzet |  | 84872151.pdf
Автоматика | Контроль, управление и питание | Контрольные реле | Реле контроля переменного и постоянного напряжения |  | 84872152 | Crouzet |  | 84872152.pdf
Автоматика | Контроль, управление и питание | Контрольные реле | Реле контроля тока | Контроль тока AC/DC | EI | Crouzet |  | EI.pdf
Автоматика | Контроль, управление и питание | Контрольные реле | Реле контроля тока | Контроль тока AC/DC | HDI | Crouzet |  | HDI.pdf
Автоматика | Контроль, управление и питание | Контрольные реле | Реле контроля тока | Контроль тока AC | MCI | Crouzet |  | MCI.pdf
Автоматика | Контроль, управление и питание | Контрольные реле | Реле контроля частоты | Контроль частоты 50/60 Hz | RF20 | Crouzet |  | RF20.pdf
Автоматика | Контроль, управление и питание | Контрольные реле | Реле контроля напряжения | Контроль напряжения AC/DC | EU | Crouzet |  | EU.pdf
Автоматика | Контроль, управление и питание | Контрольные реле | Реле контроля напряжения | Контроль напряжения AC/DC | EUS | Crouzet |  | EUS.pdf
Автоматика | Контроль, управление и питание | Контрольные реле | Реле контроля напряжения | Контроль напряжения AC/DC | HDU | Crouzet |  | HDU.pdf
Автоматика | Контроль, управление и питание | Контрольные реле | Реле контроля напряжения | Контроль напряжения AC/DC | EUSF | Crouzet |  | EUSF.pdf
Автоматика | Контроль, управление и питание | Контрольные реле | Реле контроля оборотов | Контроль падения оборотов | FRL | Crouzet |  | FRL.pdf
Автоматика | Контроль, управление и питание | Контрольные реле | Реле контроля нагрузки | Контроль нагрузки | FFP | Crouzet |  | FFP.pdf
Автоматика | Контроль, управление и питание | Контрольные реле | Реле контроля температуры двигателя | Контроль температуры двигателя | ETM2 | Crouzet |  | ETM2.pdf
Автоматика | Контроль, управление и питание | Контрольные реле | Реле контроля уровня жидкости | Контроль уровня проводящей жидкости | ENR | Crouzet |  | ENR.pdf
Автоматика | Контроль, управление и питание | Контрольные реле | Реле контроля уровня жидкости | Контроль уровня проводящей жидкости | FN | Crouzet |  | FN.pdf
Автоматика | Контроль, управление и питание | Контрольные реле | Контрольные реле для лифтов
Автоматика | Контроль, управление и питание | Контрольные реле | Реле контроля насосов однофазных и трехфазных |  | 84874200 | Crouzet |  | 84874200.pdf
Автоматика | Контроль, управление и питание | Контрольные реле | Реле контроля насосов однофазных и трехфазных |  | 84800001 | Crouzet |  | 84800001.pdf
Автоматика | Контроль, управление и питание | Контрольные реле | Контрольные реле с дисплеем |  | MRU11/UC12-48V | Releco |  | MRU11/UC12-48V.pdf
Автоматика | Контроль, управление и питание | Контрольные реле | Контрольные реле с дисплеем |  | MRU11/UC110-240V | Releco |  | MRU11/UC110-240V.pdf
Автоматика | Контроль, управление и питание | Контрольные реле | Контрольные реле с дисплеем |  | MRU32/UC12-48V | Releco |  | MRU32/UC12-48V.pdf
Автоматика | Контроль, управление и питание | Контрольные реле | Контрольные реле с дисплеем |  | MRU32/UC110-240V | Releco |  | MRU32/UC110-240V.pdf
Автоматика | Контроль, управление и питание | Контрольные реле | Контрольные реле с дисплеем |  | MRI11/UC12-48V | Releco |  | MRI11/UC12-48V.pdf
Автоматика | Контроль, управление и питание | Контрольные реле | Контрольные реле с дисплеем |  | MRI11/UC110-240V | Releco |  | MRI11/UC110-240V.pdf
Автоматика | Контроль, управление и питание | Контрольные реле | Контрольные реле с дисплеем |  | MRI32/UC12-48V | Releco |  | MRI32/UC12-48V.pdf
Автоматика | Контроль, управление и питание | Контрольные реле | Контрольные реле с дисплеем |  | MRI32/UC110-240V | Releco |  | MRI32/UC110-240V.pdf
Автоматика | Контроль, управление и питание | Контрольные реле | Контрольные реле с дисплеем |  | MRM11/UC12-48V | Releco |  | MRM11/UC12-48V.pdf
Автоматика | Контроль, управление и питание | Контрольные реле | Контрольные реле с дисплеем |  | MRM11/UC110-240V | Releco |  | MRM11/UC110-240V.pdf
Автоматика | Контроль, управление и питание | Контрольные реле | Контрольные реле с дисплеем |  | MRM32/UC12-48V | Releco |  | MRM32/UC12-48V.pdf
Автоматика | Контроль, управление и питание | Контрольные реле | Контрольные реле с дисплеем |  | MRM32/UC110-240V | Releco |  | MRM32/UC110-240V.pdf
Автоматика | Контроль, управление и питание | Реле времени | Реле времени на дин-рейку | Реле времени crouzetchronos 2 | 88826100 | Releco |  | 88826100.pdf
Автоматика | Контроль, управление и питание | Реле времени | Реле времени на дин-рейку | Реле времени crouzetchronos 3 | 88826103 | Releco |  | 88826103.pdf
Автоматика | Контроль, управление и питание | Реле времени | Реле времени на дин-рейку | Реле времени crouzetchronos 4 | 88826105 | Releco |  | 88826105.pdf
Автоматика | Контроль, управление и питание | Реле времени | Реле времени на дин-рейку | Реле времени crouzetchronos 5 | 88826115 | Releco |  | 88826115.pdf
Автоматика | Контроль, управление и питание | Реле времени | Реле времени на дин-рейку | Реле времени crouzetchronos 6 | 88826125 | Releco |  | 88826125.pdf
Автоматика | Контроль, управление и питание | Реле времени | Реле времени на дин-рейку | Реле времени crouzetchronos 7 | 88826135 | Releco |  | 88826135.pdf
Автоматика | Контроль, управление и питание | Реле времени | Реле времени на дин-рейку | Реле времени crouzetchronos 8 | 88826145 | Releco |  | 88826145.pdf
Автоматика | Контроль, управление и питание | Реле времени | Реле времени на дин-рейку | Реле времени crouzetchronos 9 | 88826150 | Releco |  | 88826150.pdf
Автоматика | Контроль, управление и питание | Реле времени | Реле времени на дин-рейку | Реле времени crouzetchronos 10 | 88826155 | Releco |  | 88826155.pdf
Автоматика | Контроль, управление и питание | Реле времени | Реле времени на дин-рейку | Реле времени crouzetchronos 11 | 88826185 | Releco |  | 88826185.pdf
Автоматика | Контроль, управление и питание | Реле времени | Реле времени на дин-рейку | Реле времени crouzetchronos 12 | 88826195 | Releco |  | 88826195.pdf
Автоматика | Контроль, управление и питание | Реле времени | Реле времени на дин-рейку | Реле времени crouzetchronos 13 | 88865100 | crouzet |  | 88865100.pdf
Автоматика | Контроль, управление и питание | Реле времени | Реле времени на дин-рейку | Реле времени crouzetchronos 14 | 88865103 | crouzet |  | 88865103.pdf
Автоматика | Контроль, управление и питание | Реле времени | Реле времени на дин-рейку | Реле времени crouzetchronos 15 | 88865115 | crouzet |  | 88865115.pdf
Автоматика | Контроль, управление и питание | Реле времени | Реле времени на дин-рейку | Реле времени crouzetchronos 16 | 88865105 | crouzet |  | 88865105.pdf
Автоматика | Контроль, управление и питание | Реле времени | Реле времени на дин-рейку | Реле времени crouzetchronos 17 | 88865125 | crouzet |  | 88865125.pdf
Автоматика | Контроль, управление и питание | Реле времени | Реле времени на дин-рейку | Реле времени crouzetchronos 18 | 88865135 | crouzet |  | 88865135.pdf
Автоматика | Контроль, управление и питание | Реле времени | Реле времени на дин-рейку | Реле времени crouzetchronos 19 | 88865145 | crouzet |  | 88865145.pdf
Автоматика | Контроль, управление и питание | Реле времени | Реле времени на дин-рейку | Реле времени crouzetchronos 20 | 88865155 | crouzet |  | 88865155.pdf
Автоматика | Контроль, управление и питание | Реле времени | Реле времени на дин-рейку | Реле времени crouzetchronos 21 | 88865175 | crouzet |  | 88865175.pdf
Автоматика | Контроль, управление и питание | Реле времени | Реле времени на дин-рейку | Реле времени crouzetchronos 22 | 88865176 | crouzet |  | 88865176.pdf
Автоматика | Контроль, управление и питание | Реле времени | Реле времени на дин-рейку | Реле времени crouzetchronos 23 | 88867300 | crouzet |  | 88867300.pdf
Автоматика | Контроль, управление и питание | Реле времени | Реле времени на дин-рейку | Реле времени crouzetchronos 24 | 88867303 | crouzet |  | 88867303.pdf
Автоматика | Контроль, управление и питание | Реле времени | Реле времени на дин-рейку | Реле времени crouzetchronos 25 | 88867305 | crouzet |  | 88867305.pdf
Автоматика | Контроль, управление и питание | Реле времени | Реле времени на дин-рейку | Реле времени crouzetchronos 26 | 88867415 | crouzet |  | 88867415.pdf
Автоматика | Контроль, управление и питание | Реле времени | Реле времени на дин-рейку | Реле времени crouzetchronos 27 | 88867435 | crouzet |  | 88867435.pdf
Автоматика | Контроль, управление и питание | Реле времени | Реле времени на дин-рейку | Реле времени crouzetchronos 28 | 88867455 | crouzet |  | 88867455.pdf
Автоматика | Контроль, управление и питание | Реле времени | Реле времени на дин-рейку | Реле времени crouzetchronos 29 | S3MP | crouzet |  | S3MP.pdf
Автоматика | Контроль, управление и питание | Реле времени | Реле времени на дин-рейку | Реле времени crouzetchronos 30 | 88865215 | crouzet |  | 88865215.pdf
Автоматика | Контроль, управление и питание | Реле времени | Реле времени на дин-рейку | Реле времени crouzetchronos 31 | 88865265 | crouzet |  | 88865265.pdf
Автоматика | Контроль, управление и питание | Реле времени | Реле времени на дин-рейку | Реле времени crouzetchronos 32 | 88865300 | crouzet |  | 88865300.pdf
Автоматика | Контроль, управление и питание | Реле времени | Реле времени на дин-рейку | Реле времени crouzetchronos 33 | 88865303 | crouzet |  | 88865303.pdf
Автоматика | Контроль, управление и питание | Реле времени | Реле времени на дин-рейку | Реле времени crouzetchronos 34 | 88865305 | crouzet |  | 88865305.pdf
Автоматика | Контроль, управление и питание | Реле времени | Реле времени на дин-рейку | Реле времени crouzetchronos 35 | 88826004 | crouzet |  | 88826004.pdf
Автоматика | Контроль, управление и питание | Реле времени | Реле времени на дин-рейку | Реле времени crouzetchronos 36 | 88826014 | crouzet |  | 88826014.pdf
Автоматика | Контроль, управление и питание | Реле времени | Реле времени на дин-рейку | Реле времени crouzetchronos 37 | 88826044 | crouzet |  | 88826044.pdf
Автоматика | Контроль, управление и питание | Реле времени | Реле времени на дин-рейку | Реле времени crouzetchronos 38 | 88826054 | crouzet |  | 88826054
Автоматика | Контроль, управление и питание | Реле времени | Реле времени для гнезда
Автоматика | Контроль, управление и питание | Реле времени | Реле времени для панелей
Автоматика | Контроль, управление и питание | Реле времени | Реле времени с цифровой уставкой |  | Timer 814 | Crouzet |  | Timer814.pdf
Автоматика | Контроль, управление и питание | Реле времени | Реле времени с цифровой уставкой |  | Timer 815 | Crouzet |  | Timer815.pdf
Автоматика | Контроль, управление и питание | Реле времени | Реле времени с цифровой уставкой |  | Timer 816 | Crouzet |  | Timer816.pdf
Автоматика | Контроль, управление и питание | Реле времени | Реле времени с цифровой уставкой |  | TOP 948 | Crouzet |  | TOP948.pdf
Автоматика | Контроль, управление и питание | Реле времени | Реле для приборных щитков |  | MBA | Crouzet |  | MBA.pdf
Автоматика | Контроль, управление и питание | Реле времени | Реле для приборных щитков |  | TMR 48 | Crouzet |  | TMR48.pdf
Автоматика | Контроль, управление и питание | Реле времени | RTM под гнездо | 4-х полюсное, под гнездо | RTM | Crouzet |  | RTM.pdf
Автоматика | Контроль, управление и питание | Реле времени | Chronos 2 на рейку DIN |  | Chronos 2 / 17,5 mm | Crouzet |  | Chronos2/17,5mm.pdf
Автоматика | Контроль, управление и питание | Реле времени | Chronos 2 на рейку DIN |  | Chronos 2 / 22,5 mm | Crouzet |  | Chronos2/22,5mm.pdf
Автоматика | Контроль, управление и питание | Таймеры | Программируемые электронные таймеры
Автоматика | Контроль, управление и питание | Счетчики | Счетчики для панелей | Счетчики для панелейcUB5
Автоматика | Контроль, управление и питание | Счетчики | Счетчики для панелей | Счетчики для панелей Pax
Автоматика | Контроль, управление и питание | Счетчики | Счетчики для панелей | Счетчики для панелей Pax Lite
Автоматика | Контроль, управление и питание | Счетчики | Счетчики времени работы
Автоматика | Контроль, управление и питание | Счетчики | Счетчики импульсов
Автоматика | Контроль, управление и питание | Кнопки, переключатели, разъединители, контрольные лампы | Кнопки | Кнопки стандартные
Автоматика | Контроль, управление и питание | Кнопки, переключатели, разъединители, контрольные лампы | Кнопки | Кнопки-грибок | C23EDO1 | BACO |  | C23EDO1.pdf
Автоматика | Контроль, управление и питание | Кнопки, переключатели, разъединители, контрольные лампы | Кнопки | Кнопки-грибок | C23ED02 | BACO |  | C23ED02.pdf
Автоматика | Контроль, управление и питание | Кнопки, переключатели, разъединители, контрольные лампы | Кнопки | Кнопки-грибок | C23ED03 | BACO |  | C23ED03.pdf
Автоматика | Контроль, управление и питание | Кнопки, переключатели, разъединители, контрольные лампы | Кнопки | Кнопки-грибок | C23ED04 | BACO |  | C23ED04.pdf
Автоматика | Контроль, управление и питание | Кнопки, переключатели, разъединители, контрольные лампы | Кнопки | Кнопки-грибок | C23EM10 | BACO |  | C23EM10.pdf
Автоматика | Контроль, управление и питание | Кнопки, переключатели, разъединители, контрольные лампы | Кнопки | Кнопки-грибок | C21EC01 | BACO |  | C21EC01.pdf
Автоматика | Контроль, управление и питание | Кнопки, переключатели, разъединители, контрольные лампы | Кнопки | Кнопки-грибок | C21EC02 | BACO |  | C21EC02.pdf
Автоматика | Контроль, управление и питание | Кнопки, переключатели, разъединители, контрольные лампы | Кнопки | Кнопки-грибок | C21EC03 | BACO |  | C21EC03.pdf
Автоматика | Контроль, управление и питание | Кнопки, переключатели, разъединители, контрольные лампы | Кнопки | Кнопки-грибок | C21EC04 | BACO |  | C21EC04.pdf
Автоматика | Контроль, управление и питание | Кнопки, переключатели, разъединители, контрольные лампы | Кнопки | Кнопки-грибок | C23AD01 | BACO |  | C23AD01.pdf
Автоматика | Контроль, управление и питание | Кнопки, переключатели, разъединители, контрольные лампы | Кнопки | Кнопки-грибок | C23AD02 | BACO |  | C23AD02.pdf
Автоматика | Контроль, управление и питание | Кнопки, переключатели, разъединители, контрольные лампы | Кнопки | Кнопки-грибок | C23AD03 | BACO |  | C23AD03.pdf
Автоматика | Контроль, управление и питание | Кнопки, переключатели, разъединители, контрольные лампы | Кнопки | Кнопки-грибок | C23AD04 | BACO |  | C23AD04.pdf
Автоматика | Контроль, управление и питание | Кнопки, переключатели, разъединители, контрольные лампы | Кнопки | Кнопки-грибок | C20DR01 | BACO |  | C20DR01.pdf
Автоматика | Контроль, управление и питание | Кнопки, переключатели, разъединители, контрольные лампы | Кнопки | Кнопки-грибок | C20GR01 | BACO |  | C20GR01.pdf
Автоматика | Контроль, управление и питание | Кнопки, переключатели, разъединители, контрольные лампы | Кнопки | Кнопки-грибок | C20DQ01 | BACO |  | C20DQ01.pdf
Автоматика | Контроль, управление и питание | Кнопки, переключатели, разъединители, контрольные лампы | Кнопки | Кнопки-грибок | C20GQ01 | BACO |  | C20GQ01.pdf
Автоматика | Контроль, управление и питание | Кнопки, переключатели, разъединители, контрольные лампы | Кнопки | Кнопки-грибок | C20ER01 | BACO |  | C20ER01.pdf
Автоматика | Контроль, управление и питание | Кнопки, переключатели, разъединители, контрольные лампы | Кнопки | Кнопки-грибок | C20UA21 | BACO |  | C20UA21.pdf
Автоматика | Контроль, управление и питание | Кнопки, переключатели, разъединители, контрольные лампы | Кнопки | Многофункциональные кнопки
Автоматика | Контроль, управление и питание | Кнопки, переключатели, разъединители, контрольные лампы | Кнопки | Поворотные переключатели | C21KA03 | BACO |  | C21KA03.pdf
Автоматика | Контроль, управление и питание | Кнопки, переключатели, разъединители, контрольные лампы | Кнопки | Поворотные переключатели | C21KB03 | BACO |  | C21KB03.pdf
Автоматика | Контроль, управление и питание | Кнопки, переключатели, разъединители, контрольные лампы | Кнопки | Поворотные переключатели | C21MA03 | BACO |  | C21MA03.pdf
Автоматика | Контроль, управление и питание | Кнопки, переключатели, разъединители, контрольные лампы | Кнопки | Поворотные переключатели | C21MC03 | BACO |  | C21MC03.pdf
Автоматика | Контроль, управление и питание | Кнопки, переключатели, разъединители, контрольные лампы | Кнопки | Поворотные переключатели | C21MD03 | BACO |  | C21MD03.pdf
Автоматика | Контроль, управление и питание | Кнопки, переключатели, разъединители, контрольные лампы | Кнопки | Поворотные переключатели | C21KP03 | BACO |  | C21KP03.pdf
Автоматика | Контроль, управление и питание | Кнопки, переключатели, разъединители, контрольные лампы | Кнопки | Поворотные переключатели | C21KQ03 | BACO |  | C21KQ03.pdf
Автоматика | Контроль, управление и питание | Кнопки, переключатели, разъединители, контрольные лампы | Кнопки | Поворотные переключатели | C21MR03 | BACO |  | C21MR03.pdf
Автоматика | Контроль, управление и питание | Кнопки, переключатели, разъединители, контрольные лампы | Кнопки | Поворотные переключатели | C21MT03 | BACO |  | C21MT03.pdf
Автоматика | Контроль, управление и питание | Кнопки, переключатели, разъединители, контрольные лампы | Кнопки | Поворотные переключатели | C21MU03 | BACO |  | C21MU03.pdf
Автоматика | Контроль, управление и питание | Кнопки, переключатели, разъединители, контрольные лампы | Кнопки | Поворотные переключатели | C21LA00 | BACO |  | C21LA00.pdf
Автоматика | Контроль, управление и питание | Кнопки, переключатели, разъединители, контрольные лампы | Кнопки | Поворотные переключатели | C21LB00 | BACO |  | C21LB00.pdf
Автоматика | Контроль, управление и питание | Кнопки, переключатели, разъединители, контрольные лампы | Кнопки | Поворотные переключатели | C21NA00 | BACO |  | C21NA00.pdf
Автоматика | Контроль, управление и питание | Кнопки, переключатели, разъединители, контрольные лампы | Кнопки | Поворотные переключатели | C21NC00 | BACO |  | C21NC00.pdf
Автоматика | Контроль, управление и питание | Кнопки, переключатели, разъединители, контрольные лампы | Кнопки | Поворотные переключатели | C21ND00 | BACO |  | C21ND00.pdf
Автоматика | Контроль, управление и питание | Кнопки, переключатели, разъединители, контрольные лампы | Кнопки | Поворотные переключатели | C21LG00 | BACO |  | C21LG00.pdf
Автоматика | Контроль, управление и питание | Кнопки, переключатели, разъединители, контрольные лампы | Кнопки | Поворотные переключатели | C21KG51 | BACO |  | C21KG51.pdf
Автоматика | Контроль, управление и питание | Кнопки, переключатели, разъединители, контрольные лампы | Кнопки | Поворотные переключатели | C21KH51 | BACO |  | C21KH51.pdf
Автоматика | Контроль, управление и питание | Кнопки, переключатели, разъединители, контрольные лампы | Кнопки | Поворотные переключатели | C21ME51 | BACO |  | C21ME51.pdf
Автоматика | Контроль, управление и питание | Кнопки, переключатели, разъединители, контрольные лампы | Кнопки | Поворотные переключатели | C21MG51 | BACO |  | C21MG51.pdf
Автоматика | Контроль, управление и питание | Кнопки, переключатели, разъединители, контрольные лампы | Кнопки | Поворотные переключатели | C21KG52 | BACO |  | C21KG52.pdf
Автоматика | Контроль, управление и питание | Кнопки, переключатели, разъединители, контрольные лампы | Кнопки | Поворотные переключатели | C21MH51 | BACO |  | C21MH51.pdf
Автоматика | Контроль, управление и питание | Кнопки, переключатели, разъединители, контрольные лампы | Кнопки | Поворотные переключатели | C21KH52 | BACO |  | C21KH52.pdf
Автоматика | Контроль, управление и питание | Кнопки, переключатели, разъединители, контрольные лампы | Кнопки | Поворотные переключатели | C21ME52 | BACO |  | C21ME52.pdf
Автоматика | Контроль, управление и питание | Кнопки, переключатели, разъединители, контрольные лампы | Кнопки | Поворотные переключатели | C21MG52 | BACO |  | C21MG52.pdf
Автоматика | Контроль, управление и питание | Кнопки, переключатели, разъединители, контрольные лампы | Кнопки | Поворотные переключатели | C21MH52 | BACO |  | C21MH52.pdf
Автоматика | Контроль, управление и питание | Кнопки, переключатели, разъединители, контрольные лампы | Кнопки | Поворотные переключатели | C21KG53 | BACO |  | C21KG53.pdf
Автоматика | Контроль, управление и питание | Кнопки, переключатели, разъединители, контрольные лампы | Кнопки | Поворотные переключатели | C21KH53 | BACO |  | C21KH53.pdf
Автоматика | Контроль, управление и питание | Кнопки, переключатели, разъединители, контрольные лампы | Кнопки | Поворотные переключатели | C21ME53 | BACO |  | C21ME53.pdf
Автоматика | Контроль, управление и питание | Кнопки, переключатели, разъединители, контрольные лампы | Кнопки | Поворотные переключатели | C21MG53 | BACO |  | C21MG53.pdf
Автоматика | Контроль, управление и питание | Кнопки, переключатели, разъединители, контрольные лампы | Кнопки | Поворотные переключатели | C21MH53 | BACO |  | C21MH53.pdf
Автоматика | Контроль, управление и питание | Кнопки, переключатели, разъединители, контрольные лампы | Кнопки | Поворотные переключатели | C21KG54 | BACO |  | C21KG54.pdf
Автоматика | Контроль, управление и питание | Кнопки, переключатели, разъединители, контрольные лампы | Кнопки | Поворотные переключатели | C21KH54 | BACO |  | C21KH54.pdf
Автоматика | Контроль, управление и питание | Кнопки, переключатели, разъединители, контрольные лампы | Кнопки | Поворотные переключатели | C21ME54 | BACO |  | C21ME54.pdf
Автоматика | Контроль, управление и питание | Кнопки, переключатели, разъединители, контрольные лампы | Кнопки | Поворотные переключатели | C21MG54 | BACO |  | C21MG54.pdf
Автоматика | Контроль, управление и питание | Кнопки, переключатели, разъединители, контрольные лампы | Кнопки | Поворотные переключатели | C21MH54 | BACO |  | C21MH54.pdf
Автоматика | Контроль, управление и питание | Кнопки, переключатели, разъединители, контрольные лампы | Кнопки | Поворотные переключатели | C21KG55 | BACO |  | C21KG55.pdf
Автоматика | Контроль, управление и питание | Кнопки, переключатели, разъединители, контрольные лампы | Кнопки | Поворотные переключатели | C21KH55 | BACO |  | C21KH55.pdf
Автоматика | Контроль, управление и питание | Кнопки, переключатели, разъединители, контрольные лампы | Кнопки | Поворотные переключатели | C21ME55 | BACO |  | C21ME55.pdf
Автоматика | Контроль, управление и питание | Кнопки, переключатели, разъединители, контрольные лампы | Кнопки | Поворотные переключатели | C21MG55 | BACO |  | C21MG55.pdf
Автоматика | Контроль, управление и питание | Кнопки, переключатели, разъединители, контрольные лампы | Кнопки | Поворотные переключатели | C21MH55 | BACO |  | C21MH55.pdf
Автоматика | Контроль, управление и питание | Кнопки, переключатели, разъединители, контрольные лампы | Кнопки | Поворотные переключатели | C21KG56 | BACO |  | C21KG56.pdf
Автоматика | Контроль, управление и питание | Кнопки, переключатели, разъединители, контрольные лампы | Кнопки | Поворотные переключатели | C21KH56 | BACO |  | C21KH56.pdf
Автоматика | Контроль, управление и питание | Кнопки, переключатели, разъединители, контрольные лампы | Кнопки | Поворотные переключатели | C21ME56 | BACO |  | C21ME56.pdf
Автоматика | Контроль, управление и питание | Кнопки, переключатели, разъединители, контрольные лампы | Кнопки | Поворотные переключатели | C21MG56 | BACO |  | C21MG56.pdf
Автоматика | Контроль, управление и питание | Кнопки, переключатели, разъединители, контрольные лампы | Кнопки | Поворотные переключатели | C21MH56 | BACO |  | C21MH56.pdf
Автоматика | Контроль, управление и питание | Кнопки, переключатели, разъединители, контрольные лампы | Кнопки | Поворотные переключатели | C21KV53 | BACO |  | C21KV53.pdf
Автоматика | Контроль, управление и питание | Кнопки, переключатели, разъединители, контрольные лампы | Кнопки | Поворотные переключатели | C21ML53 | BACO |  | C21ML53.pdf
Автоматика | Контроль, управление и питание | Кнопки, переключатели, разъединители, контрольные лампы | Кнопки | Поворотные переключатели | C21MN53 | BACO |  | C21MN53.pdf
Автоматика | Контроль, управление и питание | Кнопки, переключатели, разъединители, контрольные лампы | Кнопки | Поворотные переключатели | C21MP53 | BACO |  | C21MP53.pdf
Автоматика | Контроль, управление и питание | Кнопки, переключатели, разъединители, контрольные лампы | Кнопки | Кнопки различного исполнения | V62QA02 | BACO |  | V62QA02.pdf
Автоматика | Контроль, управление и питание | Кнопки, переключатели, разъединители, контрольные лампы | Кнопки | Кнопки различного исполнения | V62QB02 | BACO |  | V62QB02.pdf
Автоматика | Контроль, управление и питание | Кнопки, переключатели, разъединители, контрольные лампы | Кнопки | Кнопки различного исполнения | V62QA11 | BACO |  | V62QA11.pdf
Автоматика | Контроль, управление и питание | Кнопки, переключатели, разъединители, контрольные лампы | Кнопки | Кнопки различного исполнения | V62B051 | BACO |  | V62B051.pdf
Автоматика | Контроль, управление и питание | Кнопки, переключатели, разъединители, контрольные лампы | Кнопки | Кнопки различного исполнения | V62QH02 | BACO |  | V62QH02.pdf
Автоматика | Контроль, управление и питание | Кнопки, переключатели, разъединители, контрольные лампы | Кнопки | Кнопки различного исполнения | V62QK02 | BACO |  | V62QK02.pdf
Автоматика | Контроль, управление и питание | Кнопки, переключатели, разъединители, контрольные лампы | Кнопки | Кнопки различного исполнения | V62QA05 | BACO |  | V62QA05.pdf
Автоматика | Контроль, управление и питание | Кнопки, переключатели, разъединители, контрольные лампы | Кнопки | Кнопки различного исполнения | V62QH05 | BACO |  | V62QH05.pdf
Автоматика | Контроль, управление и питание | Кнопки, переключатели, разъединители, контрольные лампы | Кнопки | Кнопки различного исполнения | V62QK05 | BACO |  | V62QK05.pdf
Автоматика | Контроль, управление и питание | Кнопки, переключатели, разъединители, контрольные лампы | Кнопки | Кнопки различного исполнения | C21HA01 | BACO |  | C21HA01.pdf
Автоматика | Контроль, управление и питание | Кнопки, переключатели, разъединители, контрольные лампы | Кнопки | Кнопки различного исполнения | C21HA02 | BACO |  | C21HA02.pdf
Автоматика | Контроль, управление и питание | Кнопки, переключатели, разъединители, контрольные лампы | Кнопки | Кнопки различного исполнения | C21HA03 | BACO |  | C21HA03.pdf
Автоматика | Контроль, управление и питание | Кнопки, переключатели, разъединители, контрольные лампы | Кнопки | Кнопки различного исполнения | C21HA04 | BACO |  | C21HA04.pdf
Автоматика | Контроль, управление и питание | Кнопки, переключатели, разъединители, контрольные лампы | Кнопки | Кнопки различного исполнения | C21HA06 | BACO |  | C21HA06.pdf
Автоматика | Контроль, управление и питание | Кнопки, переключатели, разъединители, контрольные лампы | Кнопки | Кнопки различного исполнения | C21HA08 | BACO |  | C21HA08.pdf
Автоматика | Контроль, управление и питание | Кнопки, переключатели, разъединители, контрольные лампы | Кнопки | Кнопки различного исполнения | WA0203 | BACO |  | WA0203.pdf
Автоматика | Контроль, управление и питание | Кнопки, переключатели, разъединители, контрольные лампы | Кнопки | Кнопки различного исполнения | WA0204 | BACO |  | WA0204.pdf
Автоматика | Контроль, управление и питание | Кнопки, переключатели, разъединители, контрольные лампы | Кнопки | Кнопки различного исполнения | WA0205 | BACO |  | WA0205.pdf
Автоматика | Контроль, управление и питание | Кнопки, переключатели, разъединители, контрольные лампы | Кнопки | Кнопки различного исполнения | WA0206 | BACO |  | WA0206.pdf
Автоматика | Контроль, управление и питание | Кнопки, переключатели, разъединители, контрольные лампы | Кнопки | Кнопки различного исполнения | WA0227 | BACO |  | WA0227.pdf
Автоматика | Контроль, управление и питание | Кнопки, переключатели, разъединители, контрольные лампы | Кнопки | Кнопки различного исполнения | WA0228 | BACO |  | WA0228.pdf
Автоматика | Контроль, управление и питание | Кнопки, переключатели, разъединители, контрольные лампы | Кнопки | Кнопки различного исполнения | C21RP03 | BACO |  | C21RP03.pdf
Автоматика | Контроль, управление и питание | Кнопки, переключатели, разъединители, контрольные лампы | Кнопки | Кнопки различного исполнения | C21PA03 | BACO |  | C21PA03.pdf
Автоматика | Контроль, управление и питание | Кнопки, переключатели, разъединители, контрольные лампы | Кнопки | Кнопки различного исполнения | C21PB03 | BACO |  | C21PB03.pdf
Автоматика | Контроль, управление и питание | Кнопки, переключатели, разъединители, контрольные лампы | Кнопки | Кнопки различного исполнения | WA0215 | BACO |  | WA0215.pdf
Автоматика | Контроль, управление и питание | Кнопки, переключатели, разъединители, контрольные лампы | Кнопки | Кнопки различного исполнения | WA0229 | BACO |  | WA0229.pdf
Автоматика | Контроль, управление и питание | Кнопки, переключатели, разъединители, контрольные лампы | Кнопки | Кнопки различного исполнения | WA0226 | BACO |  | WA0226.pdf
Автоматика | Контроль, управление и питание | Кнопки, переключатели, разъединители, контрольные лампы | Кнопки | Кнопки различного исполнения | WA0238 | BACO |  | WA0238.pdf
Автоматика | Контроль, управление и питание | Кнопки, переключатели, разъединители, контрольные лампы | Кнопки | Кнопки различного исполнения | WA0240 | BACO |  | WA0240.pdf
Автоматика | Контроль, управление и питание | Кнопки, переключатели, разъединители, контрольные лампы | Кнопки | Кнопки различного исполнения | WA0219 | BACO |  | WA0219.pdf
Автоматика | Контроль, управление и питание | Кнопки, переключатели, разъединители, контрольные лампы | Кнопки | Кнопки различного исполнения | WKS024 | BACO |  | WKS024.pdf
Автоматика | Контроль, управление и питание | Кнопки, переключатели, разъединители, контрольные лампы | Кнопки | Кнопки различного исполнения | WA0223 | BACO |  | WA0223.pdf
Автоматика | Контроль, управление и питание | Кнопки, переключатели, разъединители, контрольные лампы | Кнопки | Кнопки различного исполнения | WA0209 | BACO |  | WA0209.pdf
Автоматика | Контроль, управление и питание | Кнопки, переключатели, разъединители, контрольные лампы | Кнопки | Кнопки различного исполнения | WB0121 | BACO |  | WB0121.pdf
Автоматика | Контроль, управление и питание | Кнопки, переключатели, разъединители, контрольные лампы | Кнопки | Кнопки различного исполнения | WA0230 | BACO |  | WA0230.pdf
Автоматика | Контроль, управление и питание | Кнопки, переключатели, разъединители, контрольные лампы | Кнопки | Кнопки различного исполнения | WA0231 | BACO |  | WA0231.pdf
Автоматика | Контроль, управление и питание | Кнопки, переключатели, разъединители, контрольные лампы | Кнопки | Кнопки различного исполнения | WA0201 | BACO |  | WA0201.pdf
Автоматика | Контроль, управление и питание | Кнопки, переключатели, разъединители, контрольные лампы | Кнопки | Кнопки различного исполнения | WA0234 | BACO |  | WA0234.pdf
Автоматика | Контроль, управление и питание | Кнопки, переключатели, разъединители, контрольные лампы | Кнопки | Кнопки в корпусе | ZA5 | BACO |  | ZA5.pdf
Автоматика | Контроль, управление и питание | Кнопки, переключатели, разъединители, контрольные лампы | Кнопки | Кнопки в корпусе | ZB5 | BACO |  | ZB5.pdf
Автоматика | Контроль, управление и питание | Кнопки, переключатели, разъединители, контрольные лампы | Кнопки | Кнопки в корпусе | Z3XD5 | BACO |  | Z3XD5.pdf
Автоматика | Контроль, управление и питание | Кнопки, переключатели, разъединители, контрольные лампы | Кнопки | Кнопки в корпусе | Z5XE5 | BACO |  | Z5XE5.pdf
Автоматика | Контроль, управление и питание | Кнопки, переключатели, разъединители, контрольные лампы | Кнопки | Кнопки в корпусе | Z3AD5 | BACO |  | Z3AD5.pdf
Автоматика | Контроль, управление и питание | Кнопки, переключатели, разъединители, контрольные лампы | Кнопки | Кнопки в корпусе | Z3BD5 | BACO |  | Z3BD5.pdf
Автоматика | Контроль, управление и питание | Кнопки, переключатели, разъединители, контрольные лампы | Кнопки | Кнопки в корпусе | BX0100 | BACO |  | BX0100.pdf
Автоматика | Контроль, управление и питание | Кнопки, переключатели, разъединители, контрольные лампы | Кнопки | Кнопки в корпусе | BX0100J | BACO |  | BX0100J.pdf
Автоматика | Контроль, управление и питание | Кнопки, переключатели, разъединители, контрольные лампы | Кнопки | Кнопки в корпусе | BX0200 | BACO |  | BX0200.pdf
Автоматика | Контроль, управление и питание | Кнопки, переключатели, разъединители, контрольные лампы | Кнопки | Кнопки в корпусе | BX0300 | BACO |  | BX0300.pdf
Автоматика | Контроль, управление и питание | Кнопки, переключатели, разъединители, контрольные лампы | Кнопки | Кнопки в корпусе | BX0500 | BACO |  | BX0500.pdf
Автоматика | Контроль, управление и питание | Кнопки, переключатели, разъединители, контрольные лампы | Кнопки | Кнопки в корпусе | BX101-10 | BACO |  | BX101-10.pdf
Автоматика | Контроль, управление и питание | Кнопки, переключатели, разъединители, контрольные лампы | Кнопки | Кнопки в корпусе | BX106-10 | BACO |  | BX106-10.pdf
Автоматика | Контроль, управление и питание | Кнопки, переключатели, разъединители, контрольные лампы | Кнопки | Кнопки в корпусе | BX102-10 | BACO |  | BX102-10.pdf
Автоматика | Контроль, управление и питание | Кнопки, переключатели, разъединители, контрольные лампы | Кнопки | Кнопки в корпусе | BX125-10 | BACO |  | BX125-10.pdf
Автоматика | Контроль, управление и питание | Кнопки, переключатели, разъединители, контрольные лампы | Кнопки | Кнопки в корпусе | BX105-10 | BACO |  | BX105-10.pdf
Автоматика | Контроль, управление и питание | Кнопки, переключатели, разъединители, контрольные лампы | Кнопки | Кнопки в корпусе | BX201-20 | BACO |  | BX201-20.pdf
Автоматика | Контроль, управление и питание | Кнопки, переключатели, разъединители, контрольные лампы | Кнопки | Кнопки в корпусе | BX3088-30 | BACO |  | BX3088-30.pdf
Автоматика | Контроль, управление и питание | Кнопки, переключатели, разъединители, контрольные лампы | Кнопки | Кнопки в корпусе | BX304-30 | BACO |  | BX304-30.pdf
Автоматика | Контроль, управление и питание | Кнопки, переключатели, разъединители, контрольные лампы | Кнопки | Кнопки в корпусе | BX173-02 | BACO |  | BX173-02.pdf
Автоматика | Контроль, управление и питание | Кнопки, переключатели, разъединители, контрольные лампы | Кнопки | Кнопки в корпусе | BX153-02 | BACO |  | BX153-02.pdf
Автоматика | Контроль, управление и питание | Кнопки, переключатели, разъединители, контрольные лампы | Кнопки | Кнопки в корпусе | BX131-01 | BACO |  | BX131-01.pdf
Автоматика | Контроль, управление и питание | Кнопки, переключатели, разъединители, контрольные лампы | Кнопки | Кнопки в корпусе | BX131-02 | BACO |  | BX131-02.pdf
Автоматика | Контроль, управление и питание | Кнопки, переключатели, разъединители, контрольные лампы | Кнопки | Аксессуары для кнопок | 23E10 | BACO |  | 23E10.pdf
Автоматика | Контроль, управление и питание | Кнопки, переключатели, разъединители, контрольные лампы | Кнопки | Аксессуары для кнопок | 23E01 | BACO |  | 23E01.pdf
Автоматика | Контроль, управление и питание | Кнопки, переключатели, разъединители, контрольные лампы | Кнопки | Аксессуары для кнопок | 23EA | BACO |  | 23EA.pdf
Автоматика | Контроль, управление и питание | Кнопки, переключатели, разъединители, контрольные лампы | Кнопки | Аксессуары для кнопок | 23E11 | BACO |  | 23E11.pdf
Автоматика | Контроль, управление и питание | Кнопки, переключатели, разъединители, контрольные лампы | Кнопки | Аксессуары для кнопок | 23ECJG | BACO |  | 23ECJG.pdf
Автоматика | Контроль, управление и питание | Кнопки, переключатели, разъединители, контрольные лампы | Кнопки | Аксессуары для кнопок | 23E10R | BACO |  | 23E10R.pdf
Автоматика | Контроль, управление и питание | Кнопки, переключатели, разъединители, контрольные лампы | Кнопки | Аксессуары для кнопок | 23E01R | BACO |  | 23E01R.pdf
Автоматика | Контроль, управление и питание | Кнопки, переключатели, разъединители, контрольные лампы | Кнопки | Аксессуары для кнопок | 230E | BACO |  | 230E.pdf
Автоматика | Контроль, управление и питание | Кнопки, переключатели, разъединители, контрольные лампы | Кнопки | Аксессуары для кнопок | 233E | BACO |  | 233E.pdf
Автоматика | Контроль, управление и питание | Кнопки, переключатели, разъединители, контрольные лампы | Кнопки | Аксессуары для кнопок | 234E | BACO |  | 234E.pdf
Автоматика | Контроль, управление и питание | Кнопки, переключатели, разъединители, контрольные лампы | Кнопки | Аксессуары для кнопок | 235E | BACO |  | 235E.pdf
Автоматика | Контроль, управление и питание | Кнопки, переключатели, разъединители, контрольные лампы | Кнопки | Аксессуары для кнопок | 236E | BACO |  | 236E.pdf
Автоматика | Контроль, управление и питание | Кнопки, переключатели, разъединители, контрольные лампы | Кнопки | Промышленные кнопки | C21AA01 | BACO |  | C21AA01.pdf
Автоматика | Контроль, управление и питание | Кнопки, переключатели, разъединители, контрольные лампы | Кнопки | Промышленные кнопки | C21AA02 | BACO |  | C21AA02.pdf
Автоматика | Контроль, управление и питание | Кнопки, переключатели, разъединители, контрольные лампы | Кнопки | Промышленные кнопки | C21AA03 | BACO |  | C21AA03.pdf
Автоматика | Контроль, управление и питание | Кнопки, переключатели, разъединители, контрольные лампы | Кнопки | Промышленные кнопки | C21AA04 | BACO |  | C21AA04.pdf
Автоматика | Контроль, управление и питание | Кнопки, переключатели, разъединители, контрольные лампы | Кнопки | Промышленные кнопки | C21AA05 | BACO |  | C21AA05.pdf
Автоматика | Контроль, управление и питание | Кнопки, переключатели, разъединители, контрольные лампы | Кнопки | Промышленные кнопки | C21AA06 | BACO |  | C21AA06.pdf
Автоматика | Контроль, управление и питание | Кнопки, переключатели, разъединители, контрольные лампы | Кнопки | Промышленные кнопки | C21AA08 | BACO |  | C21AA08.pdf
Автоматика | Контроль, управление и питание | Кнопки, переключатели, разъединители, контрольные лампы | Кнопки | Промышленные кнопки | C21CA01 | BACO |  | C21CA01.pdf
Автоматика | Контроль, управление и питание | Кнопки, переключатели, разъединители, контрольные лампы | Кнопки | Промышленные кнопки | C21CA02 | BACO |  | C21CA02.pdf
Автоматика | Контроль, управление и питание | Кнопки, переключатели, разъединители, контрольные лампы | Кнопки | Промышленные кнопки | C21CA03 | BACO |  | C21CA03.pdf
Автоматика | Контроль, управление и питание | Кнопки, переключатели, разъединители, контрольные лампы | Кнопки | Промышленные кнопки | C21CA04 | BACO |  | C21CA04.pdf
Автоматика | Контроль, управление и питание | Кнопки, переключатели, разъединители, контрольные лампы | Кнопки | Промышленные кнопки | C21CA05 | BACO |  | C21CA05.pdf
Автоматика | Контроль, управление и питание | Кнопки, переключатели, разъединители, контрольные лампы | Кнопки | Промышленные кнопки | C21CA06 | BACO |  | C21CA06.pdf
Автоматика | Контроль, управление и питание | Кнопки, переключатели, разъединители, контрольные лампы | Кнопки | Промышленные кнопки | C21AB01 | BACO |  | C21AB01.pdf
Автоматика | Контроль, управление и питание | Кнопки, переключатели, разъединители, контрольные лампы | Кнопки | Промышленные кнопки | C21AB02 | BACO |  | C21AB02.pdf
Автоматика | Контроль, управление и питание | Кнопки, переключатели, разъединители, контрольные лампы | Кнопки | Промышленные кнопки | C21AB03 | BACO |  | C21AB03.pdf
Автоматика | Контроль, управление и питание | Кнопки, переключатели, разъединители, контрольные лампы | Кнопки | Промышленные кнопки | C21AB04 | BACO |  | C21AB04.pdf
Автоматика | Контроль, управление и питание | Кнопки, переключатели, разъединители, контрольные лампы | Кнопки | Промышленные кнопки | C21AB05 | BACO |  | C21AB05.pdf
Автоматика | Контроль, управление и питание | Кнопки, переключатели, разъединители, контрольные лампы | Кнопки | Промышленные кнопки | C21AB06 | BACO |  | C21AB06.pdf
Автоматика | Контроль, управление и питание | Кнопки, переключатели, разъединители, контрольные лампы | Кнопки | Промышленные кнопки | C21AB08 | BACO |  | C21AB08.pdf
Автоматика | Контроль, управление и питание | Кнопки, переключатели, разъединители, контрольные лампы | Кнопки | Промышленные кнопки | C21CB01 | BACO |  | C21CB01.pdf
Автоматика | Контроль, управление и питание | Кнопки, переключатели, разъединители, контрольные лампы | Кнопки | Промышленные кнопки | C21CB02 | BACO |  | C21CB02.pdf
Автоматика | Контроль, управление и питание | Кнопки, переключатели, разъединители, контрольные лампы | Кнопки | Промышленные кнопки | C21CB03 | BACO |  | C21CB03.pdf
Автоматика | Контроль, управление и питание | Кнопки, переключатели, разъединители, контрольные лампы | Кнопки | Промышленные кнопки | C21CB04 | BACO |  | C21CB04.pdf
Автоматика | Контроль, управление и питание | Кнопки, переключатели, разъединители, контрольные лампы | Кнопки | Промышленные кнопки | C21CB05 | BACO |  | C21CB05.pdf
Автоматика | Контроль, управление и питание | Кнопки, переключатели, разъединители, контрольные лампы | Кнопки | Промышленные кнопки | C21CB06 | BACO |  | C21CB06.pdf
Автоматика | Контроль, управление и питание | Кнопки, переключатели, разъединители, контрольные лампы | Кнопки | Промышленные кнопки | C21AH10 | BACO |  | C21AH10.pdf
Автоматика | Контроль, управление и питание | Кнопки, переключатели, разъединители, контрольные лампы | Кнопки | Промышленные кнопки | C21AH20 | BACO |  | C21AH20.pdf
Автоматика | Контроль, управление и питание | Кнопки, переключатели, разъединители, контрольные лампы | Кнопки | Промышленные кнопки | C21AH30 | BACO |  | C21AH30.pdf
Автоматика | Контроль, управление и питание | Кнопки, переключатели, разъединители, контрольные лампы | Кнопки | Промышленные кнопки | C21AH40 | BACO |  | C21AH40.pdf
Автоматика | Контроль, управление и питание | Кнопки, переключатели, разъединители, контрольные лампы | Кнопки | Промышленные кнопки | C21AH50 | BACO |  | C21AH50.pdf
Автоматика | Контроль, управление и питание | Кнопки, переключатели, разъединители, контрольные лампы | Кнопки | Промышленные кнопки | C21AH60 | BACO |  | C21AH60.pdf
Автоматика | Контроль, управление и питание | Кнопки, переключатели, разъединители, контрольные лампы | Кнопки | Промышленные кнопки | C21CH10 | BACO |  | C21CH10.pdf
Автоматика | Контроль, управление и питание | Кнопки, переключатели, разъединители, контрольные лампы | Кнопки | Промышленные кнопки | C21CH20 | BACO |  | C21CH20.pdf
Автоматика | Контроль, управление и питание | Кнопки, переключатели, разъединители, контрольные лампы | Кнопки | Промышленные кнопки | C21CH30 | BACO |  | C21CH30.pdf
Автоматика | Контроль, управление и питание | Кнопки, переключатели, разъединители, контрольные лампы | Кнопки | Промышленные кнопки | C21CH40 | BACO |  | C21CH40.pdf
Автоматика | Контроль, управление и питание | Кнопки, переключатели, разъединители, контрольные лампы | Кнопки | Промышленные кнопки | C21CH50 | BACO |  | C21CH50.pdf
Автоматика | Контроль, управление и питание | Кнопки, переключатели, разъединители, контрольные лампы | Кнопки | Промышленные кнопки | C21CH60 | BACO |  | C21CH60.pdf
Автоматика | Контроль, управление и питание | Кнопки, переключатели, разъединители, контрольные лампы | Кнопки | Промышленные кнопки | C21AK10 | BACO |  | C21AK10.pdf
Автоматика | Контроль, управление и питание | Кнопки, переключатели, разъединители, контрольные лампы | Кнопки | Промышленные кнопки | C21AK20 | BACO |  | C21AK20.pdf
Автоматика | Контроль, управление и питание | Кнопки, переключатели, разъединители, контрольные лампы | Кнопки | Промышленные кнопки | C21AK30 | BACO |  | C21AK30.pdf
Автоматика | Контроль, управление и питание | Кнопки, переключатели, разъединители, контрольные лампы | Кнопки | Промышленные кнопки | C21AK40 | BACO |  | C21AK40.pdf
Автоматика | Контроль, управление и питание | Кнопки, переключатели, разъединители, контрольные лампы | Кнопки | Промышленные кнопки | C21AK50 | BACO |  | C21AK50.pdf
Автоматика | Контроль, управление и питание | Кнопки, переключатели, разъединители, контрольные лампы | Кнопки | Промышленные кнопки | C21AK60 | BACO |  | C21AK60.pdf
Автоматика | Контроль, управление и питание | Кнопки, переключатели, разъединители, контрольные лампы | Кнопки | Промышленные кнопки | C21CK10 | BACO |  | C21CK10.pdf
Автоматика | Контроль, управление и питание | Кнопки, переключатели, разъединители, контрольные лампы | Кнопки | Промышленные кнопки | C21CK20 | BACO |  | C21CK20.pdf
Автоматика | Контроль, управление и питание | Кнопки, переключатели, разъединители, контрольные лампы | Кнопки | Промышленные кнопки | C21CK30 | BACO |  | C21CK30.pdf
Автоматика | Контроль, управление и питание | Кнопки, переключатели, разъединители, контрольные лампы | Кнопки | Промышленные кнопки | C21CK40 | BACO |  | C21CK40.pdf
Автоматика | Контроль, управление и питание | Кнопки, переключатели, разъединители, контрольные лампы | Кнопки | Промышленные кнопки | C21CK50 | BACO |  | C21CK50.pdf
Автоматика | Контроль, управление и питание | Кнопки, переключатели, разъединители, контрольные лампы | Кнопки | Промышленные кнопки | C21CK60 | BACO |  | C21CK60.pdf
Автоматика | Контроль, управление и питание | Кнопки, переключатели, разъединители, контрольные лампы | Джойстики |  | M2F | BACO |  | M2F.pdf
Автоматика | Контроль, управление и питание | Кнопки, переключатели, разъединители, контрольные лампы | Джойстики |  | M2A | BACO |  | M2A.pdf
Автоматика | Контроль, управление и питание | Кнопки, переключатели, разъединители, контрольные лампы | Джойстики |  | M4F | BACO |  | M4F.pdf
Автоматика | Контроль, управление и питание | Кнопки, переключатели, разъединители, контрольные лампы | Джойстики |  | M4A | BACO |  | M4A.pdf
Автоматика | Контроль, управление и питание | Кнопки, переключатели, разъединители, контрольные лампы | Джойстики |  | MV2F | BACO |  | MV2F.pdf
Автоматика | Контроль, управление и питание | Кнопки, переключатели, разъединители, контрольные лампы | Джойстики |  | MV2A | BACO |  | MV2A.pdf
Автоматика | Контроль, управление и питание | Кнопки, переключатели, разъединители, контрольные лампы | Джойстики |  | MV4F | BACO |  | MV4F.pdf
Автоматика | Контроль, управление и питание | Кнопки, переключатели, разъединители, контрольные лампы | Джойстики |  | MV4A | BACO |  | MV4A.pdf
Автоматика | Контроль, управление и питание | Кнопки, переключатели, разъединители, контрольные лампы | Джойстики |  | M11 | BACO |  | M11.pdf
Автоматика | Контроль, управление и питание | Кнопки, переключатели, разъединители, контрольные лампы | Джойстики |  | ME5 | BACO |  | ME5.pdf
Автоматика | Контроль, управление и питание | Кнопки, переключатели, разъединители, контрольные лампы | Миниатюрные переключатели |  | 2235 01 | BACO |  | 2235 01.pdf
Автоматика | Контроль, управление и питание | Кнопки, переключатели, разъединители, контрольные лампы | Миниатюрные переключатели |  | 2235 02 | BACO |  | 2235 02.pdf
Автоматика | Контроль, управление и питание | Кнопки, переключатели, разъединители, контрольные лампы | Миниатюрные переключатели |  | 2235 03 | BACO |  | 2235 03.pdf
Автоматика | Контроль, управление и питание | Кнопки, переключатели, разъединители, контрольные лампы | Миниатюрные переключатели |  | 2235 04 | BACO |  | 2235 04.pdf
Автоматика | Контроль, управление и питание | Кнопки, переключатели, разъединители, контрольные лампы | Миниатюрные переключатели |  | 2235 05 | BACO |  | 2235 05.pdf
Автоматика | Контроль, управление и питание | Кнопки, переключатели, разъединители, контрольные лампы | Миниатюрные переключатели |  | 2235 06 | BACO |  | 2235 06.pdf
Автоматика | Контроль, управление и питание | Кнопки, переключатели, разъединители, контрольные лампы | Миниатюрные переключатели |  | 2236 07 | BACO |  | 2236 07.pdf
Автоматика | Контроль, управление и питание | Кнопки, переключатели, разъединители, контрольные лампы | Миниатюрные переключатели |  | 2237 08 | BACO |  | 2237 08.pdf
Автоматика | Контроль, управление и питание | Кнопки, переключатели, разъединители, контрольные лампы | Миниатюрные переключатели |  | 2235 11 | BACO |  | 2235 11.pdf
Автоматика | Контроль, управление и питание | Кнопки, переключатели, разъединители, контрольные лампы | Миниатюрные переключатели |  | 2235 12 | BACO |  | 2235 12.pdf
Автоматика | Контроль, управление и питание | Кнопки, переключатели, разъединители, контрольные лампы | Миниатюрные переключатели |  | 2235 13 | BACO |  | 2235 13.pdf
Автоматика | Контроль, управление и питание | Кнопки, переключатели, разъединители, контрольные лампы | Миниатюрные переключатели |  | 2235 14 | BACO |  | 2235 14.pdf
Автоматика | Контроль, управление и питание | Кнопки, переключатели, разъединители, контрольные лампы | Миниатюрные переключатели |  | 2235 15 | BACO |  | 2235 15.pdf
Автоматика | Контроль, управление и питание | Кнопки, переключатели, разъединители, контрольные лампы | Миниатюрные переключатели |  | 2235 16 | BACO |  | 2235 16.pdf
Автоматика | Контроль, управление и питание | Кнопки, переключатели, разъединители, контрольные лампы | Миниатюрные переключатели |  | 2235 17 | BACO |  | 2235 17.pdf
Автоматика | Контроль, управление и питание | Кнопки, переключатели, разъединители, контрольные лампы | Миниатюрные переключатели |  | 2235 21 | BACO |  | 2235 21.pdf
Автоматика | Контроль, управление и питание | Кнопки, переключатели, разъединители, контрольные лампы | Миниатюрные переключатели |  | 2235 22 | BACO |  | 2235 22.pdf
Автоматика | Контроль, управление и питание | Кнопки, переключатели, разъединители, контрольные лампы | Миниатюрные переключатели |  | 2235 23 | BACO |  | 2235 23.pdf
Автоматика | Контроль, управление и питание | Кнопки, переключатели, разъединители, контрольные лампы | Миниатюрные переключатели |  | 2235 25 | BACO |  | 2235 25.pdf
Автоматика | Контроль, управление и питание | Кнопки, переключатели, разъединители, контрольные лампы | Миниатюрные переключатели |  | 2235 26 | BACO |  | 2235 26.pdf
Автоматика | Контроль, управление и питание | Кнопки, переключатели, разъединители, контрольные лампы | Миниатюрные переключатели |  | 2235 27 | BACO |  | 2235 27.pdf
Автоматика | Контроль, управление и питание | Кнопки, переключатели, разъединители, контрольные лампы | Миниатюрные переключатели |  | 2235 28 | BACO |  | 2235 28.pdf
Автоматика | Контроль, управление и питание | Кнопки, переключатели, разъединители, контрольные лампы | Миниатюрные переключатели |  | 2235 29 | BACO |  | 2235 29.pdf
Автоматика | Контроль, управление и питание | Кнопки, переключатели, разъединители, контрольные лампы | Миниатюрные переключатели |  | 2235 20 | BACO |  | 2235 20.pdf
Автоматика | Контроль, управление и питание | Кнопки, переключатели, разъединители, контрольные лампы | Кулачковые переключатели |  | PR121101A8 | BACO |  | PR121101A8.pdf
Автоматика | Контроль, управление и питание | Кнопки, переключатели, разъединители, контрольные лампы | Кулачковые переключатели |  | PR121102A8 | BACO |  | PR121102A8.pdf
Автоматика | Контроль, управление и питание | Кнопки, переключатели, разъединители, контрольные лампы | Кулачковые переключатели |  | PR121103A8 | BACO |  | PR121103A8.pdf
Автоматика | Контроль, управление и питание | Кнопки, переключатели, разъединители, контрольные лампы | Кулачковые переключатели |  | PR121104A8 | BACO |  | PR121104A8.pdf
Автоматика | Контроль, управление и питание | Кнопки, переключатели, разъединители, контрольные лампы | Кулачковые переключатели |  | PR121101AR10 | BACO |  | PR121101AR10.pdf
Автоматика | Контроль, управление и питание | Кнопки, переключатели, разъединители, контрольные лампы | Кулачковые переключатели |  | PR121102AR10 | BACO |  | PR121102AR10.pdf
Автоматика | Контроль, управление и питание | Кнопки, переключатели, разъединители, контрольные лампы | Кулачковые переключатели |  | PR122201CR12 | BACO |  | PR122201CR12.pdf
Автоматика | Контроль, управление и питание | Кнопки, переключатели, разъединители, контрольные лампы | Кулачковые переключатели |  | PR122202CR12 | BACO |  | PR122202CR12.pdf
Автоматика | Контроль, управление и питание | Кнопки, переключатели, разъединители, контрольные лампы | Кулачковые переключатели |  | PR122201C8H0A | BACO |  | PR122201C8H0A.pdf
Автоматика | Контроль, управление и питание | Кнопки, переключатели, разъединители, контрольные лампы | Кулачковые переключатели |  | PR122202C8H0A | BACO |  | PR122202C8H0A.pdf
Автоматика | Контроль, управление и питание | Кнопки, переключатели, разъединители, контрольные лампы | Кулачковые переключатели |  | PR122203C8H0A | BACO |  | PR122203C8H0A.pdf
Автоматика | Контроль, управление и питание | Кнопки, переключатели, разъединители, контрольные лампы | Кулачковые переключатели |  | PR122204C8H0A | BACO |  | PR122204C8H0A.pdf
Автоматика | Контроль, управление и питание | Кнопки, переключатели, разъединители, контрольные лампы | Кулачковые переключатели |  | PR122201C8 | BACO |  | PR122201C8.pdf
Автоматика | Контроль, управление и питание | Кнопки, переключатели, разъединители, контрольные лампы | Кулачковые переключатели |  | PR122202C8 | BACO |  | PR122202C8.pdf
Автоматика | Контроль, управление и питание | Кнопки, переключатели, разъединители, контрольные лампы | Кулачковые переключатели |  | PR122203C8 | BACO |  | PR122203C8.pdf
Автоматика | Контроль, управление и питание | Кнопки, переключатели, разъединители, контрольные лампы | Кулачковые переключатели |  | PR122204C8 | BACO |  | PR122204C8.pdf
Автоматика | Контроль, управление и питание | Кнопки, переключатели, разъединители, контрольные лампы | Кулачковые переключатели |  | PR122251D4HA | BACO |  | PR122251D4HA.pdf
Автоматика | Контроль, управление и питание | Кнопки, переключатели, разъединители, контрольные лампы | Кулачковые переключатели |  | PR122252D4HA | BACO |  | PR122252D4HA.pdf
Автоматика | Контроль, управление и питание | Кнопки, переключатели, разъединители, контрольные лампы | Кулачковые переключатели |  | PR122253D4HA | BACO |  | PR122253D4HA.pdf
Автоматика | Контроль, управление и питание | Кнопки, переключатели, разъединители, контрольные лампы | Кулачковые переключатели |  | PR122254D4HA | BACO |  | PR122254D4HA.pdf
Автоматика | Контроль, управление и питание | Кнопки, переключатели, разъединители, контрольные лампы | Кулачковые переключатели |  | PR122251D4 | BACO |  | PR122251D4.pdf
Автоматика | Контроль, управление и питание | Кнопки, переключатели, разъединители, контрольные лампы | Кулачковые переключатели |  | PR122252D4 | BACO |  | PR122252D4.pdf
Автоматика | Контроль, управление и питание | Кнопки, переключатели, разъединители, контрольные лампы | Кулачковые переключатели |  | PR122253D4 | BACO |  | PR122253D4.pdf
Автоматика | Контроль, управление и питание | Кнопки, переключатели, разъединители, контрольные лампы | Кулачковые переключатели |  | PR122254D4 | BACO |  | PR122254D4.pdf
Автоматика | Контроль, управление и питание | Кнопки, переключатели, разъединители, контрольные лампы | Кулачковые переключатели |  | PR122301P8 | BACO |  | PR122301P8.pdf
Автоматика | Контроль, управление и питание | Кнопки, переключатели, разъединители, контрольные лампы | Кулачковые переключатели |  | PR122301A8 | BACO |  | PR122301A8.pdf
Автоматика | Контроль, управление и питание | Кнопки, переключатели, разъединители, контрольные лампы | Кулачковые переключатели |  | PR122351A8 | BACO |  | PR122351A8.pdf
Автоматика | Контроль, управление и питание | Кнопки, переключатели, разъединители, контрольные лампы | Кулачковые переключатели |  | PR122401A8 | BACO |  | PR122401A8.pdf
Автоматика | Контроль, управление и питание | Кнопки, переключатели, разъединители, контрольные лампы | Кулачковые переключатели |  | PR122451A8 | BACO |  | PR122451A8.pdf
Автоматика | Контроль, управление и питание | Кнопки, переключатели, разъединители, контрольные лампы | Кулачковые переключатели |  | PR12X1101A8 | BACO |  | PR12X1101A8.pdf
Автоматика | Контроль, управление и питание | Кнопки, переключатели, разъединители, контрольные лампы | Кулачковые переключатели |  | PR12X1102A8 | BACO |  | PR12X1102A8.pdf
Автоматика | Контроль, управление и питание | Кнопки, переключатели, разъединители, контрольные лампы | Кулачковые переключатели |  | PR12X1103A8 | BACO |  | PR12X1103A8.pdf
Автоматика | Контроль, управление и питание | Кнопки, переключатели, разъединители, контрольные лампы | Кулачковые переключатели |  | PR12X1104A8 | BACO |  | PR12X1104A8.pdf
Автоматика | Контроль, управление и питание | Кнопки, переключатели, разъединители, контрольные лампы | Кулачковые переключатели |  | PR12X1101AR10 | BACO |  | PR12X1101AR10.pdf
Автоматика | Контроль, управление и питание | Кнопки, переключатели, разъединители, контрольные лампы | Кулачковые переключатели |  | PR12X1102AR10 | BACO |  | PR12X1102AR10.pdf
Автоматика | Контроль, управление и питание | Кнопки, переключатели, разъединители, контрольные лампы | Кулачковые переключатели |  | PR12X2201CR12 | BACO |  | PR12X2201CR12.pdf
Автоматика | Контроль, управление и питание | Кнопки, переключатели, разъединители, контрольные лампы | Кулачковые переключатели |  | PR12X2202CR12 | BACO |  | PR12X2202CR12.pdf
Автоматика | Контроль, управление и питание | Кнопки, переключатели, разъединители, контрольные лампы | Кулачковые переключатели |  | PR12X2201C8H0A | BACO |  | PR12X2201C8H0A.pdf
Автоматика | Контроль, управление и питание | Кнопки, переключатели, разъединители, контрольные лампы | Кулачковые переключатели |  | PR12X2202C8H0A | BACO |  | PR12X2202C8H0A.pdf
Автоматика | Контроль, управление и питание | Кнопки, переключатели, разъединители, контрольные лампы | Кулачковые переключатели |  | PR12X04C8H0A | BACO |  | PR12X04C8H0A.pdf
Автоматика | Контроль, управление и питание | Кнопки, переключатели, разъединители, контрольные лампы | Кулачковые переключатели |  | PR12X2201C8 | BACO |  | PR12X2201C8.pdf
Автоматика | Контроль, управление и питание | Кнопки, переключатели, разъединители, контрольные лампы | Кулачковые переключатели |  | PR12X2202C8 | BACO |  | PR12X2202C8.pdf
Автоматика | Контроль, управление и питание | Кнопки, переключатели, разъединители, контрольные лампы | Кулачковые переключатели |  | PR12X2203C8 | BACO |  | PR12X2203C8.pdf
Автоматика | Контроль, управление и питание | Кнопки, переключатели, разъединители, контрольные лампы | Кулачковые переключатели |  | PR12X2204C8 | BACO |  | PR12X2204C8.pdf
Автоматика | Контроль, управление и питание | Кнопки, переключатели, разъединители, контрольные лампы | Кулачковые переключатели |  | PR12X2252D4HA | BACO |  | PR12X2252D4HA.pdf
Автоматика | Контроль, управление и питание | Кнопки, переключатели, разъединители, контрольные лампы | Кулачковые переключатели |  | PR12X2253D4HA | BACO |  | PR12X2253D4HA.pdf
Автоматика | Контроль, управление и питание | Кнопки, переключатели, разъединители, контрольные лампы | Кулачковые переключатели |  | PR12X2254D4HA | BACO |  | PR12X2254D4HA.pdf
Автоматика | Контроль, управление и питание | Кнопки, переключатели, разъединители, контрольные лампы | Кулачковые переключатели |  | PR12X2251D4 | BACO |  | PR12X2251D4.pdf
Автоматика | Контроль, управление и питание | Кнопки, переключатели, разъединители, контрольные лампы | Кулачковые переключатели |  | PR12X2252D4 | BACO |  | PR12X2252D4.pdf
Автоматика | Контроль, управление и питание | Кнопки, переключатели, разъединители, контрольные лампы | Кулачковые переключатели |  | PR12X2253D4 | BACO |  | PR12X2253D4.pdf
Автоматика | Контроль, управление и питание | Кнопки, переключатели, разъединители, контрольные лампы | Кулачковые переключатели |  | PR12X2254D4 | BACO |  | PR12X2254D4.pdf
Автоматика | Контроль, управление и питание | Кнопки, переключатели, разъединители, контрольные лампы | Кулачковые переключатели |  | PR12X2301P8 | BACO |  | PR12X2301P8.pdf
Автоматика | Контроль, управление и питание | Кнопки, переключатели, разъединители, контрольные лампы | Кулачковые переключатели |  | PR12X2301A8 | BACO |  | PR12X2301A8.pdf
Автоматика | Контроль, управление и питание | Кнопки, переключатели, разъединители, контрольные лампы | Кулачковые переключатели |  | PR12X2351A8 | BACO |  | PR12X2351A8.pdf
Автоматика | Контроль, управление и питание | Кнопки, переключатели, разъединители, контрольные лампы | Кулачковые переключатели |  | PR12X2401A8 | BACO |  | PR12X2401A8.pdf
Автоматика | Контроль, управление и питание | Кнопки, переключатели, разъединители, контрольные лампы | Кулачковые переключатели |  | PR12X2451A8 | BACO |  | PR12X2451A8.pdf
Автоматика | Контроль, управление и питание | Кнопки, переключатели, разъединители, контрольные лампы | Кулачковые переключатели |  | PR125201A8 | BACO |  | PR125201A8.pdf
Автоматика | Контроль, управление и питание | Кнопки, переключатели, разъединители, контрольные лампы | Кулачковые переключатели |  | PR125301A8 | BACO |  | PR125301A8.pdf
Автоматика | Контроль, управление и питание | Кнопки, переключатели, разъединители, контрольные лампы | Кулачковые переключатели |  | PR125059CR12 | BACO |  | PR125059CR12.pdf
Автоматика | Контроль, управление и питание | Кнопки, переключатели, разъединители, контрольные лампы | Кулачковые переключатели |  | PR125059BR19 | BACO |  | PR125059BR19.pdf
Автоматика | Контроль, управление и питание | Кнопки, переключатели, разъединители, контрольные лампы | Кулачковые переключатели |  | PR127203A8 | BACO |  | PR127203A8.pdf
Автоматика | Контроль, управление и питание | Кнопки, переключатели, разъединители, контрольные лампы | Кулачковые переключатели |  | PR127207A8 | BACO |  | PR127207A8.pdf
Автоматика | Контроль, управление и питание | Кнопки, переключатели, разъединители, контрольные лампы | Кулачковые переключатели |  | PR126503A1 | BACO |  | PR126503A1.pdf
Автоматика | Контроль, управление и питание | Кнопки, переключатели, разъединители, контрольные лампы | Кулачковые переключатели |  | PR126507A1 | BACO |  | PR126507A1.pdf
Автоматика | Контроль, управление и питание | Кнопки, переключатели, разъединители, контрольные лампы | Кулачковые переключатели |  | PR12X5201A8 | BACO |  | PR12X5201A8.pdf
Автоматика | Контроль, управление и питание | Кнопки, переключатели, разъединители, контрольные лампы | Кулачковые переключатели |  | PR12X5301A8 | BACO |  | PR12X5301A8.pdf
Автоматика | Контроль, управление и питание | Кнопки, переключатели, разъединители, контрольные лампы | Кулачковые переключатели |  | PR12X5059CR12 | BACO |  | PR12X5059CR12.pdf
Автоматика | Контроль, управление и питание | Кнопки, переключатели, разъединители, контрольные лампы | Кулачковые переключатели |  | PR12X5059BR19 | BACO |  | PR12X5059BR19.pdf
Автоматика | Контроль, управление и питание | Кнопки, переключатели, разъединители, контрольные лампы | Кулачковые переключатели |  | PR12X7203A8 | BACO |  | PR12X7203A8.pdf
Автоматика | Контроль, управление и питание | Кнопки, переключатели, разъединители, контрольные лампы | Кулачковые переключатели |  | PR12X7207A8 | BACO |  | PR12X7207A8.pdf
Автоматика | Контроль, управление и питание | Кнопки, переключатели, разъединители, контрольные лампы | Кулачковые переключатели |  | PR12X6503A1 | BACO |  | PR12X6503A1.pdf
Автоматика | Контроль, управление и питание | Кнопки, переключатели, разъединители, контрольные лампы | Кулачковые переключатели |  | PR12X6507A1 | BACO |  | PR12X6507A1.pdf
Автоматика | Контроль, управление и питание | Кнопки, переключатели, разъединители, контрольные лампы | Кулачковые переключатели |  | PR128151A4 | BACO |  | PR128151A4.pdf
Автоматика | Контроль, управление и питание | Кнопки, переключатели, разъединители, контрольные лампы | Кулачковые переключатели |  | PR128357C8 | BACO |  | PR128357C8.pdf
Автоматика | Контроль, управление и питание | Кнопки, переключатели, разъединители, контрольные лампы | Кулачковые переключатели |  | PR128351A4 | BACO |  | PR128351A4.pdf
Автоматика | Контроль, управление и питание | Кнопки, переключатели, разъединители, контрольные лампы | Кулачковые переключатели |  | PR129151C8 | BACO |  | PR129151C8.pdf
Автоматика | Контроль, управление и питание | Кнопки, переключатели, разъединители, контрольные лампы | Кулачковые переключатели |  | PR129051C8 | BACO |  | PR129051C8.pdf
Автоматика | Контроль, управление и питание | Кнопки, переключатели, разъединители, контрольные лампы | Кулачковые переключатели |  | PR129551A8 | BACO |  | PR129551A8.pdf
Автоматика | Контроль, управление и питание | Кнопки, переключатели, разъединители, контрольные лампы | Кулачковые переключатели |  | PR129552A8 | BACO |  | PR129552A8.pdf
Автоматика | Контроль, управление и питание | Кнопки, переключатели, разъединители, контрольные лампы | Кулачковые переключатели |  | PR12X8151A4 | BACO |  | PR12X8151A4.pdf
Автоматика | Контроль, управление и питание | Кнопки, переключатели, разъединители, контрольные лампы | Кулачковые переключатели |  | PR12X8357C8 | BACO |  | PR12X8357C8.pdf
Автоматика | Контроль, управление и питание | Кнопки, переключатели, разъединители, контрольные лампы | Кулачковые переключатели |  | PR12X8351A4 | BACO |  | PR12X8351A4.pdf
Автоматика | Контроль, управление и питание | Кнопки, переключатели, разъединители, контрольные лампы | Кулачковые переключатели |  | PR12X9151C8 | BACO |  | PR12X9151C8.pdf
Автоматика | Контроль, управление и питание | Кнопки, переключатели, разъединители, контрольные лампы | Кулачковые переключатели |  | PR12X9051C8 | BACO |  | PR12X9051C8.pdf
Автоматика | Контроль, управление и питание | Кнопки, переключатели, разъединители, контрольные лампы | Кулачковые переключатели |  | PR12X9551A8 | BACO |  | PR12X9551A8.pdf
Автоматика | Контроль, управление и питание | Кнопки, переключатели, разъединители, контрольные лампы | Кулачковые переключатели |  | PR12X9552A8 | BACO |  | PR12X9552A8.pdf
Автоматика | Контроль, управление и питание | Кнопки, переключатели, разъединители, контрольные лампы | Кулачковые переключатели |  | PR171101A8 | BACO |  | PR171101A8.pdf
Автоматика | Контроль, управление и питание | Кнопки, переключатели, разъединители, контрольные лампы | Кулачковые переключатели |  | PR171102A8 | BACO |  | PR171102A8.pdf
Автоматика | Контроль, управление и питание | Кнопки, переключатели, разъединители, контрольные лампы | Кулачковые переключатели |  | PR171103A8 | BACO |  | PR171103A8.pdf
Автоматика | Контроль, управление и питание | Кнопки, переключатели, разъединители, контрольные лампы | Кулачковые переключатели |  | PR172201C8H0A | BACO |  | PR172201C8H0A.pdf
Автоматика | Контроль, управление и питание | Кнопки, переключатели, разъединители, контрольные лампы | Кулачковые переключатели |  | PR172202C8H0A | BACO |  | PR172202C8H0A.pdf
Автоматика | Контроль, управление и питание | Кнопки, переключатели, разъединители, контрольные лампы | Кулачковые переключатели |  | PR172251D4HA | BACO |  | PR172251D4HA.pdf
Автоматика | Контроль, управление и питание | Кнопки, переключатели, разъединители, контрольные лампы | Кулачковые переключатели |  | PR172252D4HA | BACO |  | PR172252D4HA.pdf
Автоматика | Контроль, управление и питание | Кнопки, переключатели, разъединители, контрольные лампы | Кулачковые переключатели |  | PR179151C8 | BACO |  | PR179151C8.pdf
Автоматика | Контроль, управление и питание | Кнопки, переключатели, разъединители, контрольные лампы | Кулачковые переключатели |  | PR179551A8 | BACO |  | PR179551A8.pdf
Автоматика | Контроль, управление и питание | Кнопки, переключатели, разъединители, контрольные лампы | Кулачковые переключатели |  | PR211101A8 | BACO |  | PR211101A8.pdf
Автоматика | Контроль, управление и питание | Кнопки, переключатели, разъединители, контрольные лампы | Кулачковые переключатели |  | PR211102A8 | BACO |  | PR211102A8.pdf
Автоматика | Контроль, управление и питание | Кнопки, переключатели, разъединители, контрольные лампы | Кулачковые переключатели |  | PR211103A8 | BACO |  | PR211103A8.pdf
Автоматика | Контроль, управление и питание | Кнопки, переключатели, разъединители, контрольные лампы | Кулачковые переключатели |  | PR212201C8H0A | BACO |  | PR212201C8H0A.pdf
Автоматика | Контроль, управление и питание | Кнопки, переключатели, разъединители, контрольные лампы | Кулачковые переключатели |  | PR212202C8H0A | BACO |  | PR212202C8H0A.pdf
Автоматика | Контроль, управление и питание | Кнопки, переключатели, разъединители, контрольные лампы | Кулачковые переключатели |  | PR212251D4HA | BACO |  | PR212251D4HA.pdf
Автоматика | Контроль, управление и питание | Кнопки, переключатели, разъединители, контрольные лампы | Кулачковые переключатели |  | PR212252D4HA | BACO |  | PR212252D4HA.pdf
Автоматика | Контроль, управление и питание | Кнопки, переключатели, разъединители, контрольные лампы | Кулачковые переключатели |  | PR219151C8 | BACO |  | PR219151C8.pdf
Автоматика | Контроль, управление и питание | Кнопки, переключатели, разъединители, контрольные лампы | Кулачковые переключатели |  | PR219551A8 | BACO |  | PR219551A8.pdf
Автоматика | Контроль, управление и питание | Кнопки, переключатели, разъединители, контрольные лампы | Кулачковые переключатели |  | PR261101A8 | BACO |  | PR261101A8.pdf
Автоматика | Контроль, управление и питание | Кнопки, переключатели, разъединители, контрольные лампы | Кулачковые переключатели |  | PR261102A8 | BACO |  | PR261102A8.pdf
Автоматика | Контроль, управление и питание | Кнопки, переключатели, разъединители, контрольные лампы | Кулачковые переключатели |  | PR261103A8 | BACO |  | PR261103A8.pdf
Автоматика | Контроль, управление и питание | Кнопки, переключатели, разъединители, контрольные лампы | Кулачковые переключатели |  | PR262201C8H0A | BACO |  | PR262201C8H0A.pdf
Автоматика | Контроль, управление и питание | Кнопки, переключатели, разъединители, контрольные лампы | Кулачковые переключатели |  | PR262202C8H0A | BACO |  | PR262202C8H0A.pdf
Автоматика | Контроль, управление и питание | Кнопки, переключатели, разъединители, контрольные лампы | Кулачковые переключатели |  | PR262251D4HA | BACO |  | PR262251D4HA.pdf
Автоматика | Контроль, управление и питание | Кнопки, переключатели, разъединители, контрольные лампы | Кулачковые переключатели |  | PR262252D4HA | BACO |  | PR262252D4HA.pdf
Автоматика | Контроль, управление и питание | Кнопки, переключатели, разъединители, контрольные лампы | Кулачковые переключатели |  | PR269151C8 | BACO |  | PR269151C8.pdf
Автоматика | Контроль, управление и питание | Кнопки, переключатели, разъединители, контрольные лампы | Кулачковые переключатели |  | PR269551A8 | BACO |  | PR269551A8.pdf
Автоматика | Контроль, управление и питание | Кнопки, переключатели, разъединители, контрольные лампы | Контрольные лампы.Индикаторные ламы | Лампы сигнальные.Контрольные лампы.Лампы для сигнальной арматуры | S20SA10 | BACO |  | S20SA10.pdf
Автоматика | Контроль, управление и питание | Кнопки, переключатели, разъединители, контрольные лампы | Контрольные лампы.Индикаторные ламы | Лампы сигнальные.Контрольные лампы.Лампы для сигнальной арматуры | S20SA20 | BACO |  | S20SA20.pdf
Автоматика | Контроль, управление и питание | Кнопки, переключатели, разъединители, контрольные лампы | Контрольные лампы.Индикаторные ламы | Лампы сигнальные.Контрольные лампы.Лампы для сигнальной арматуры | S20SA30 | BACO |  | S20SA30.pdf
Автоматика | Контроль, управление и питание | Кнопки, переключатели, разъединители, контрольные лампы | Контрольные лампы.Индикаторные ламы | Лампы сигнальные.Контрольные лампы.Лампы для сигнальной арматуры | S20SA40 | BACO |  | S20SA40.pdf
Автоматика | Контроль, управление и питание | Кнопки, переключатели, разъединители, контрольные лампы | Контрольные лампы.Индикаторные ламы | Лампы сигнальные.Контрольные лампы.Лампы для сигнальной арматуры | S20SA50 | BACO |  | S20SA50.pdf
Автоматика | Контроль, управление и питание | Кнопки, переключатели, разъединители, контрольные лампы | Контрольные лампы.Индикаторные ламы | Лампы сигнальные.Контрольные лампы.Лампы для сигнальной арматуры | S20SA60 | BACO |  | S20SA60.pdf
Автоматика | Контроль, управление и питание | Кнопки, переключатели, разъединители, контрольные лампы | Контрольные лампы.Индикаторные ламы | Лампы сигнальные.Контрольные лампы.Лампы для сигнальной арматуры | S20JA10 | BACO |  | S20JA10.pdf
Автоматика | Контроль, управление и питание | Кнопки, переключатели, разъединители, контрольные лампы | Контрольные лампы.Индикаторные ламы | Лампы сигнальные.Контрольные лампы.Лампы для сигнальной арматуры | S20JA20 | BACO |  | S20JA20.pdf
Автоматика | Контроль, управление и питание | Кнопки, переключатели, разъединители, контрольные лампы | Контрольные лампы.Индикаторные ламы | Лампы сигнальные.Контрольные лампы.Лампы для сигнальной арматуры | S20JA30 | BACO |  | S20JA30.pdf
Автоматика | Контроль, управление и питание | Кнопки, переключатели, разъединители, контрольные лампы | Контрольные лампы.Индикаторные ламы | Лампы сигнальные.Контрольные лампы.Лампы для сигнальной арматуры | S20JA40 | BACO |  | S20JA40.pdf
Автоматика | Контроль, управление и питание | Кнопки, переключатели, разъединители, контрольные лампы | Контрольные лампы.Индикаторные ламы | Лампы сигнальные.Контрольные лампы.Лампы для сигнальной арматуры | S20JA50 | BACO |  | S20JA50.pdf
Автоматика | Контроль, управление и питание | Кнопки, переключатели, разъединители, контрольные лампы | Контрольные лампы.Индикаторные ламы | Лампы сигнальные.Контрольные лампы.Лампы для сигнальной арматуры | S20JA60 | BACO |  | S20JA60.pdf
Автоматика | Контроль, управление и питание | Кнопки, переключатели, разъединители, контрольные лампы | Контрольные лампы.Индикаторные ламы | Лампы сигнальные.Контрольные лампы.Лампы для сигнальной арматуры | S20SB10 | BACO |  | S20SB10.pdf
Автоматика | Контроль, управление и питание | Кнопки, переключатели, разъединители, контрольные лампы | Контрольные лампы.Индикаторные ламы | Лампы сигнальные.Контрольные лампы.Лампы для сигнальной арматуры | S20SB20 | BACO |  | S20SB20.pdf
Автоматика | Контроль, управление и питание | Кнопки, переключатели, разъединители, контрольные лампы | Контрольные лампы.Индикаторные ламы | Лампы сигнальные.Контрольные лампы.Лампы для сигнальной арматуры | S20SB30 | BACO |  | S20SB30.pdf
Автоматика | Контроль, управление и питание | Кнопки, переключатели, разъединители, контрольные лампы | Контрольные лампы.Индикаторные ламы | Лампы сигнальные.Контрольные лампы.Лампы для сигнальной арматуры | S20SB40 | BACO |  | S20SB40.pdf
Автоматика | Контроль, управление и питание | Кнопки, переключатели, разъединители, контрольные лампы | Контрольные лампы.Индикаторные ламы | Лампы сигнальные.Контрольные лампы.Лампы для сигнальной арматуры | S20SB60 | BACO |  | S20SB60.pdf
Автоматика | Контроль, управление и питание | Кнопки, переключатели, разъединители, контрольные лампы | Контрольные лампы.Индикаторные ламы | Лампы сигнальные.Контрольные лампы.Лампы для сигнальной арматуры | S20SA10H | BACO |  | S20SA10H.pdf
Автоматика | Контроль, управление и питание | Кнопки, переключатели, разъединители, контрольные лампы | Контрольные лампы.Индикаторные ламы | Лампы сигнальные.Контрольные лампы.Лампы для сигнальной арматуры | S20SA20H | BACO |  | S20SA20H.pdf
Автоматика | Контроль, управление и питание | Кнопки, переключатели, разъединители, контрольные лампы | Контрольные лампы.Индикаторные ламы | Лампы сигнальные.Контрольные лампы.Лампы для сигнальной арматуры | S20SA30H | BACO |  | S20SA30H.pdf
Автоматика | Контроль, управление и питание | Кнопки, переключатели, разъединители, контрольные лампы | Контрольные лампы.Индикаторные ламы | Лампы сигнальные.Контрольные лампы.Лампы для сигнальной арматуры | S20SA40H | BACO |  | S20SA40H.pdf
Автоматика | Контроль, управление и питание | Кнопки, переключатели, разъединители, контрольные лампы | Контрольные лампы.Индикаторные ламы | Лампы сигнальные.Контрольные лампы.Лампы для сигнальной арматуры | S20SA60H | BACO |  | S20SA60H.pdf
Автоматика | Контроль, управление и питание | Кнопки, переключатели, разъединители, контрольные лампы | Контрольные лампы.Индикаторные ламы | Лампы сигнальные.Контрольные лампы.Лампы для сигнальной арматуры | C20SA10 | BACO |  | C20SA10.pdf
Автоматика | Контроль, управление и питание | Кнопки, переключатели, разъединители, контрольные лампы | Контрольные лампы.Индикаторные ламы | Лампы сигнальные.Контрольные лампы.Лампы для сигнальной арматуры | C20SA20 | BACO |  | C20SA20.pdf
Автоматика | Контроль, управление и питание | Кнопки, переключатели, разъединители, контрольные лампы | Контрольные лампы.Индикаторные ламы | Лампы сигнальные.Контрольные лампы.Лампы для сигнальной арматуры | C20SA30 | BACO |  | C20SA30.pdf
Автоматика | Контроль, управление и питание | Кнопки, переключатели, разъединители, контрольные лампы | Контрольные лампы.Индикаторные ламы | Лампы сигнальные.Контрольные лампы.Лампы для сигнальной арматуры | C20SA40 | BACO |  | C20SA40.pdf
Автоматика | Контроль, управление и питание | Кнопки, переключатели, разъединители, контрольные лампы | Контрольные лампы.Индикаторные ламы | Лампы сигнальные.Контрольные лампы.Лампы для сигнальной арматуры | C20SA50 | BACO |  | C20SA50.pdf
Автоматика | Контроль, управление и питание | Кнопки, переключатели, разъединители, контрольные лампы | Контрольные лампы.Индикаторные ламы | Лампы сигнальные.Контрольные лампы.Лампы для сигнальной арматуры | C20SA60 | BACO |  | C20SA60.pdf
Автоматика | Контроль, управление и питание | Кнопки, переключатели, разъединители, контрольные лампы | Контрольные лампы.Индикаторные ламы | Лампы сигнальные.Контрольные лампы.Лампы для сигнальной арматуры | C20SB10 | BACO |  | C20SB10.pdf
Автоматика | Контроль, управление и питание | Кнопки, переключатели, разъединители, контрольные лампы | Контрольные лампы.Индикаторные ламы | Лампы сигнальные.Контрольные лампы.Лампы для сигнальной арматуры | C20SB20 | BACO |  | C20SB20.pdf
Автоматика | Контроль, управление и питание | Кнопки, переключатели, разъединители, контрольные лампы | Контрольные лампы.Индикаторные ламы | Лампы сигнальные.Контрольные лампы.Лампы для сигнальной арматуры | C20SB30 | BACO |  | C20SB30.pdf
Автоматика | Контроль, управление и питание | Кнопки, переключатели, разъединители, контрольные лампы | Контрольные лампы.Индикаторные ламы | Лампы сигнальные.Контрольные лампы.Лампы для сигнальной арматуры | C20SB40 | BACO |  | C20SB40.pdf
Автоматика | Контроль, управление и питание | Кнопки, переключатели, разъединители, контрольные лампы | Контрольные лампы.Индикаторные ламы | Лампы сигнальные.Контрольные лампы.Лампы для сигнальной арматуры | C20SB50 | BACO |  | C20SB50.pdf
Автоматика | Контроль, управление и питание | Кнопки, переключатели, разъединители, контрольные лампы | Контрольные лампы.Индикаторные ламы | Лампы сигнальные.Контрольные лампы.Лампы для сигнальной арматуры | C20SB60 | BACO |  | C20SB60.pdf
Автоматика | Контроль, управление и питание | Кнопки, переключатели, разъединители, контрольные лампы | Контрольные лампы.Индикаторные ламы | Лампы сигнальные.Контрольные лампы.Лампы для сигнальной арматуры | 230EA | BACO |  | 230EA.pdf
Автоматика | Контроль, управление и питание | Кнопки, переключатели, разъединители, контрольные лампы | Контрольные лампы.Индикаторные ламы | Лампы сигнальные.Контрольные лампы.Лампы для сигнальной арматуры | 230ECJG | BACO |  | 230ECJG.pdf
Автоматика | Контроль, управление и питание | Кнопки, переключатели, разъединители, контрольные лампы | Контрольные лампы.Индикаторные ламы | Лампы сигнальные.Контрольные лампы.Лампы для сигнальной арматуры | WDL006 | BACO |  | WDL006.pdf
Автоматика | Контроль, управление и питание | Кнопки, переключатели, разъединители, контрольные лампы | Контрольные лампы.Индикаторные ламы | Лампы сигнальные.Контрольные лампы.Лампы для сигнальной арматуры | WDL012 | BACO |  | WDL012.pdf
Автоматика | Контроль, управление и питание | Кнопки, переключатели, разъединители, контрольные лампы | Контрольные лампы.Индикаторные ламы | Лампы сигнальные.Контрольные лампы.Лампы для сигнальной арматуры | WDL030 | BACO |  | WDL030.pdf
Автоматика | Контроль, управление и питание | Кнопки, переключатели, разъединители, контрольные лампы | Контрольные лампы.Индикаторные ламы | Лампы сигнальные.Контрольные лампы.Лампы для сигнальной арматуры | WDL060 | BACO |  | WDL060.pdf
Автоматика | Контроль, управление и питание | Кнопки, переключатели, разъединители, контрольные лампы | Контрольные лампы.Индикаторные ламы | Лампы сигнальные.Контрольные лампы.Лампы для сигнальной арматуры | WDL130 | BACO |  | WDL130.pdf
Автоматика | Контроль, управление и питание | Кнопки, переключатели, разъединители, контрольные лампы | Контрольные лампы.Индикаторные ламы | Лампы сигнальные.Контрольные лампы.Лампы для сигнальной арматуры | WDL240 | BACO |  | WDL240.pdf
Автоматика | Контроль, управление и питание | Кнопки, переключатели, разъединители, контрольные лампы | Контрольные лампы.Индикаторные ламы | Лампы сигнальные.Контрольные лампы.Лампы для сигнальной арматуры | WDN220 | BACO |  | WDN220.pdf
Автоматика | Контроль, управление и питание | Кнопки, переключатели, разъединители, контрольные лампы | Контрольные лампы.Индикаторные ламы | Лампы сигнальные.Контрольные лампы.Лампы для сигнальной арматуры | WDF220 | BACO |  | WDF220.pdf
Автоматика | Контроль, управление и питание | Кнопки, переключатели, разъединители, контрольные лампы | Контрольные лампы.Индикаторные ламы | Лампы сигнальные.Контрольные лампы.Лампы для сигнальной арматуры | WDR024 | BACO |  | WDR024.pdf
Автоматика | Контроль, управление и питание | Кнопки, переключатели, разъединители, контрольные лампы | Контрольные лампы.Индикаторные ламы | Лампы сигнальные.Контрольные лампы.Лампы для сигнальной арматуры | WDG024 | BACO |  | WDG024.pdf
Автоматика | Контроль, управление и питание | Кнопки, переключатели, разъединители, контрольные лампы | Контрольные лампы.Индикаторные ламы | Лампы сигнальные.Контрольные лампы.Лампы для сигнальной арматуры | WDY024 | BACO |  | WDY024.pdf
Автоматика | Контроль, управление и питание | Кнопки, переключатели, разъединители, контрольные лампы | Контрольные лампы.Индикаторные ламы | Лампы сигнальные.Контрольные лампы.Лампы для сигнальной арматуры | LED24R | BACO |  | LED24R.pdf
Автоматика | Контроль, управление и питание | Кнопки, переключатели, разъединители, контрольные лампы | Контрольные лампы.Индикаторные ламы | Лампы сигнальные.Контрольные лампы.Лампы для сигнальной арматуры | LED24G | BACO |  | LED24G.pdf
Автоматика | Контроль, управление и питание | Кнопки, переключатели, разъединители, контрольные лампы | Контрольные лампы.Индикаторные ламы | Лампы сигнальные.Контрольные лампы.Лампы для сигнальной арматуры | LED24Y | BACO |  | LED24Y.pdf
Автоматика | Контроль, управление и питание | Кнопки, переключатели, разъединители, контрольные лампы | Контрольные лампы.Индикаторные ламы | Лампы сигнальные.Контрольные лампы.Лампы для сигнальной арматуры | LED24B | BACO |  | LED24B.pdf
Автоматика | Контроль, управление и питание | Кнопки, переключатели, разъединители, контрольные лампы | Контрольные лампы.Индикаторные ламы | Лампы сигнальные.Контрольные лампы.Лампы для сигнальной арматуры | LED24W | BACO |  | LED24W.pdf
Автоматика | Контроль, управление и питание | Кнопки, переключатели, разъединители, контрольные лампы | Контрольные лампы.Индикаторные ламы | Лампы сигнальные.Контрольные лампы.Лампы для сигнальной арматуры | LED230R | BACO |  | LED230R.pdf
Автоматика | Контроль, управление и питание | Кнопки, переключатели, разъединители, контрольные лампы | Контрольные лампы.Индикаторные ламы | Лампы сигнальные.Контрольные лампы.Лампы для сигнальной арматуры | LED230G | BACO |  | LED230G.pdf
Автоматика | Контроль, управление и питание | Кнопки, переключатели, разъединители, контрольные лампы | Контрольные лампы.Индикаторные ламы | Лампы сигнальные.Контрольные лампы.Лампы для сигнальной арматуры | LED230Y | BACO |  | LED230Y.pdf
Автоматика | Контроль, управление и питание | Кнопки, переключатели, разъединители, контрольные лампы | Контрольные лампы.Индикаторные ламы | Лампы сигнальные.Контрольные лампы.Лампы для сигнальной арматуры | LED230B | BACO |  | LED230B.pdf
Автоматика | Контроль, управление и питание | Кнопки, переключатели, разъединители, контрольные лампы | Контрольные лампы.Индикаторные ламы | Лампы сигнальные.Контрольные лампы.Лампы для сигнальной арматуры | LED230W | BACO |  | LED230W.pdf
Автоматика | Контроль, управление и питание | Кнопки, переключатели, разъединители, контрольные лампы | Контрольные лампы.Индикаторные ламы | Лампы сигнальные.Контрольные лампы.Лампы для сигнальной арматуры | 817692 | BACO |  | 817692.pdf
Автоматика | Контроль, управление и питание | Кнопки, переключатели, разъединители, контрольные лампы | Контрольные лампы.Индикаторные ламы | Текстовые таблички | WP3 | BACO |  | WP3.pdf
Автоматика | Контроль, управление и питание | Кнопки, переключатели, разъединители, контрольные лампы | Контрольные лампы.Индикаторные ламы | Текстовые таблички | WG3 | BACO |  | WG3.pdf
Автоматика | Контроль, управление и питание | Кнопки, переключатели, разъединители, контрольные лампы | Контрольные лампы.Индикаторные ламы | Текстовые таблички | WP5 | BACO |  | WP5.pdf
Автоматика | Контроль, управление и питание | Кнопки, переключатели, разъединители, контрольные лампы | Контрольные лампы.Индикаторные ламы | Текстовые таблички | IA1 | BACO |  | IA1.pdf
Автоматика | Контроль, управление и питание | Кнопки, переключатели, разъединители, контрольные лампы | Контрольные лампы.Индикаторные ламы | Текстовые таблички | IA3 | BACO |  | IA3.pdf
Автоматика | Контроль, управление и питание | Кнопки, переключатели, разъединители, контрольные лампы | Контрольные лампы.Индикаторные ламы | Текстовые таблички | IA9 | BACO |  | IA9.pdf
Автоматика | Контроль, управление и питание | Кнопки, переключатели, разъединители, контрольные лампы | Контрольные лампы.Индикаторные ламы | Текстовые таблички | IA7 | BACO |  | IA7.pdf
Автоматика | Контроль, управление и питание | Кнопки, переключатели, разъединители, контрольные лампы | Контрольные лампы.Индикаторные ламы | Текстовые таблички | IA9-521 | BACO |  | IA9-521.pdf
Автоматика | Контроль, управление и питание | Кнопки, переключатели, разъединители, контрольные лампы | Контрольные лампы.Индикаторные ламы | Текстовые таблички | IA9-314 | BACO |  | IA9-314.pdf
Автоматика | Контроль, управление и питание | Кнопки, переключатели, разъединители, контрольные лампы | Контрольные лампы.Индикаторные ламы | Текстовые таблички | IA9-336 | BACO |  | IA9-336.pdf
Автоматика | Контроль, управление и питание | Кнопки, переключатели, разъединители, контрольные лампы | Контрольные лампы.Индикаторные ламы | Текстовые таблички | IA9-310 | BACO |  | IA9-310.pdf
Автоматика | Контроль, управление и питание | Кнопки, переключатели, разъединители, контрольные лампы | Контрольные лампы.Индикаторные ламы | Текстовые таблички | IA9-524 | BACO |  | IA9-524.pdf
Автоматика | Контроль, управление и питание | Кнопки, переключатели, разъединители, контрольные лампы | Контрольные лампы.Индикаторные ламы | Текстовые таблички | IA9-304 | BACO |  | IA9-304.pdf
Автоматика | Контроль, управление и питание | Кнопки, переключатели, разъединители, контрольные лампы | Контрольные лампы.Индикаторные ламы | Текстовые таблички | IA9-303 | BACO |  | IA9-303.pdf
Автоматика | Контроль, управление и питание | Кнопки, переключатели, разъединители, контрольные лампы | Контрольные лампы.Индикаторные ламы | Текстовые таблички | IA9-313 | BACO |  | IA9-313.pdf
Автоматика | Контроль, управление и питание | Кнопки, переключатели, разъединители, контрольные лампы | Контрольные лампы.Индикаторные ламы | Текстовые таблички | IA9-315 | BACO |  | IA9-315.pdf
Автоматика | Контроль, управление и питание | Кнопки, переключатели, разъединители, контрольные лампы | Контрольные лампы.Индикаторные ламы | Текстовые таблички | IA9-306 | BACO |  | IA9-306.pdf
Автоматика | Контроль, управление и питание | Кнопки, переключатели, разъединители, контрольные лампы | Контрольные лампы.Индикаторные ламы | Текстовые таблички | IA9-327 | BACO |  | IA9-327.pdf
Автоматика | Контроль, управление и питание | Кнопки, переключатели, разъединители, контрольные лампы | Контрольные лампы.Индикаторные ламы | Текстовые таблички | IA9-301 | BACO |  | IA9-301.pdf
Автоматика | Контроль, управление и питание | Кнопки, переключатели, разъединители, контрольные лампы | Контрольные лампы.Индикаторные ламы | Текстовые таблички | IA9-315 | BACO |  | IA9-315.pdf
Автоматика | Контроль, управление и питание | Кнопки, переключатели, разъединители, контрольные лампы | Контрольные лампы.Индикаторные ламы | Текстовые таблички | IA9-512 | BACO |  | IA9-512.pdf
Автоматика | Контроль, управление и питание | Кнопки, переключатели, разъединители, контрольные лампы | Контрольные лампы.Индикаторные ламы | Текстовые таблички | IA1-302 | BACO |  | IA1-302.pdf
Автоматика | Контроль, управление и питание | Кнопки, переключатели, разъединители, контрольные лампы | Контрольные лампы.Индикаторные ламы | Текстовые таблички | IA9-335 | BACO |  | IA9-335.pdf
Автоматика | Контроль, управление и питание | Кнопки, переключатели, разъединители, контрольные лампы | Контрольные лампы.Индикаторные ламы | Текстовые таблички | IA9-081 | BACO |  | IA9-081.pdf
Автоматика | Контроль, управление и питание | Кнопки, переключатели, разъединители, контрольные лампы | Контрольные лампы.Индикаторные ламы | Текстовые таблички | IA9-093 | BACO |  | IA9-093.pdf
Автоматика | Контроль, управление и питание | Кнопки, переключатели, разъединители, контрольные лампы | Контрольные лампы.Индикаторные ламы | Текстовые таблички | IA9-091 | BACO |  | IA9-091.pdf
Автоматика | Контроль, управление и питание | Кнопки, переключатели, разъединители, контрольные лампы | Контрольные лампы.Индикаторные ламы | Текстовые таблички | IB1 | BACO |  | IB1.pdf
Автоматика | Контроль, управление и питание | Кнопки, переключатели, разъединители, контрольные лампы | Контрольные лампы.Индикаторные ламы | Текстовые таблички | IB3 | BACO |  | IB3.pdf
Автоматика | Контроль, управление и питание | Кнопки, переключатели, разъединители, контрольные лампы | Контрольные лампы.Индикаторные ламы | Текстовые таблички | IB9 | BACO |  | IB9.pdf
Автоматика | Контроль, управление и питание | Кнопки, переключатели, разъединители, контрольные лампы | Контрольные лампы.Индикаторные ламы | Текстовые таблички | IB7 | BACO |  | IB7.pdf
Автоматика | Контроль, управление и питание | Кнопки, переключатели, разъединители, контрольные лампы | Контрольные лампы.Индикаторные ламы | Текстовые таблички | IB9-521 | BACO |  | IB9-521.pdf
Автоматика | Контроль, управление и питание | Кнопки, переключатели, разъединители, контрольные лампы | Контрольные лампы.Индикаторные ламы | Текстовые таблички | IA9-513 | BACO |  | IA9-513.pdf
Автоматика | Контроль, управление и питание | Кнопки, переключатели, разъединители, контрольные лампы | Контрольные лампы.Индикаторные ламы | Текстовые таблички | IB9-314 | BACO |  | IB9-314.pdf
Автоматика | Контроль, управление и питание | Кнопки, переключатели, разъединители, контрольные лампы | Контрольные лампы.Индикаторные ламы | Текстовые таблички | IB9-336 | BACO |  | IB9-336.pdf
Автоматика | Контроль, управление и питание | Кнопки, переключатели, разъединители, контрольные лампы | Контрольные лампы.Индикаторные ламы | Текстовые таблички | IB9-310 | BACO |  | IB9-310.pdf
Автоматика | Контроль, управление и питание | Кнопки, переключатели, разъединители, контрольные лампы | Контрольные лампы.Индикаторные ламы | Текстовые таблички | IA9-305 | BACO |  | IA9-305.pdf
Автоматика | Контроль, управление и питание | Кнопки, переключатели, разъединители, контрольные лампы | Контрольные лампы.Индикаторные ламы | Текстовые таблички | IB9-524 | BACO |  | IB9-524.pdf
Автоматика | Контроль, управление и питание | Кнопки, переключатели, разъединители, контрольные лампы | Контрольные лампы.Индикаторные ламы | Текстовые таблички | IB9-591 | BACO |  | IB9-591.pdf
Автоматика | Контроль, управление и питание | Кнопки, переключатели, разъединители, контрольные лампы | Контрольные лампы.Индикаторные ламы | Текстовые таблички | IB9-583 | BACO |  | IB9-583.pdf
Автоматика | Контроль, управление и питание | Кнопки, переключатели, разъединители, контрольные лампы | Контрольные лампы.Индикаторные ламы | Текстовые таблички | IB9-304 | BACO |  | IB9-304.pdf
Автоматика | Контроль, управление и питание | Кнопки, переключатели, разъединители, контрольные лампы | Контрольные лампы.Индикаторные ламы | Текстовые таблички | IB9-303 | BACO |  | IB9-303.pdf
Автоматика | Контроль, управление и питание | Кнопки, переключатели, разъединители, контрольные лампы | Контрольные лампы.Индикаторные ламы | Текстовые таблички | IB9-313 | BACO |  | IB9-313.pdf
Автоматика | Контроль, управление и питание | Кнопки, переключатели, разъединители, контрольные лампы | Контрольные лампы.Индикаторные ламы | Текстовые таблички | IB9-315 | BACO |  | IB9-315.pdf
Автоматика | Контроль, управление и питание | Кнопки, переключатели, разъединители, контрольные лампы | Контрольные лампы.Индикаторные ламы | Текстовые таблички | IB9-306 | BACO |  | IB9-306.pdf
Автоматика | Контроль, управление и питание | Кнопки, переключатели, разъединители, контрольные лампы | Контрольные лампы.Индикаторные ламы | Текстовые таблички | IB9-327 | BACO |  | IB9-327.pdf
Автоматика | Контроль, управление и питание | Кнопки, переключатели, разъединители, контрольные лампы | Контрольные лампы.Индикаторные ламы | Текстовые таблички | IB9-301 | BACO |  | IB9-301.pdf
Автоматика | Контроль, управление и питание | Кнопки, переключатели, разъединители, контрольные лампы | Контрольные лампы.Индикаторные ламы | Текстовые таблички | IB9-315 | BACO |  | IB9-315.pdf
Автоматика | Контроль, управление и питание | Кнопки, переключатели, разъединители, контрольные лампы | Контрольные лампы.Индикаторные ламы | Текстовые таблички | IB9-512 | BACO |  | IB9-512.pdf
Автоматика | Контроль, управление и питание | Кнопки, переключатели, разъединители, контрольные лампы | Контрольные лампы.Индикаторные ламы | Текстовые таблички | IB9-302 | BACO |  | IB9-302.pdf
Автоматика | Контроль, управление и питание | Кнопки, переключатели, разъединители, контрольные лампы | Контрольные лампы.Индикаторные ламы | Текстовые таблички | IB9-335 | BACO |  | IB9-335.pdf
Автоматика | Контроль, управление и питание | Кнопки, переключатели, разъединители, контрольные лампы | Контрольные лампы.Индикаторные ламы | Текстовые таблички | IB9-081 | BACO |  | IB9-081.pdf
Автоматика | Контроль, управление и питание | Кнопки, переключатели, разъединители, контрольные лампы | Контрольные лампы.Индикаторные ламы | Текстовые таблички | IB9-093 | BACO |  | IB9-093.pdf
Автоматика | Контроль, управление и питание | Кнопки, переключатели, разъединители, контрольные лампы | Контрольные лампы.Индикаторные ламы | Текстовые таблички | IB9-091 | BACO |  | IB9-091.pdf
Автоматика | Контроль, управление и питание | Кнопки, переключатели, разъединители, контрольные лампы | Контрольные лампы.Индикаторные ламы | Текстовые таблички | IE9 | BACO |  | IE9.pdf
Автоматика | Контроль, управление и питание | Кнопки, переключатели, разъединители, контрольные лампы | Контрольные лампы.Индикаторные ламы | Текстовые таблички | IE7 | BACO |  | IE7.pdf
Автоматика | Контроль, управление и питание | Кнопки, переключатели, разъединители, контрольные лампы | Контрольные лампы.Индикаторные ламы | Текстовые таблички | IB9-513 | BACO |  | IB9-513.pdf
Автоматика | Контроль, управление и питание | Кнопки, переключатели, разъединители, контрольные лампы | Контрольные лампы.Индикаторные ламы | Текстовые таблички | IB9-305 | BACO |  | IB9-305.pdf
Автоматика | Контроль, управление и питание | Кнопки, переключатели, разъединители, контрольные лампы | Контрольные лампы.Индикаторные ламы | Текстовые таблички | WE12 | BACO |  | WE12.pdf
Автоматика | Контроль, управление и питание | Кнопки, переключатели, разъединители, контрольные лампы | Контрольные лампы.Индикаторные ламы | Текстовые таблички | WE11 | BACO |  | WE11.pdf
Автоматика | Контроль, управление и питание | Кнопки, переключатели, разъединители, контрольные лампы | Контрольные лампы.Индикаторные ламы | Текстовые таблички | WE13 | BACO |  | WE13.pdf
Автоматика | Контроль, управление и питание | Кнопки, переключатели, разъединители, контрольные лампы | Контрольные лампы.Индикаторные ламы | Текстовые таблички | WE14 | BACO |  | WE14.pdf
Автоматика | Контроль, управление и питание | Кнопки, переключатели, разъединители, контрольные лампы | Контрольные лампы.Индикаторные ламы | Текстовые таблички | WE11-521 | BACO |  | WE11-521.pdf
Автоматика | Контроль, управление и питание | Кнопки, переключатели, разъединители, контрольные лампы | Контрольные лампы.Индикаторные ламы | Текстовые таблички | WE11-314 | BACO |  | WE11-314.pdf
Автоматика | Контроль, управление и питание | Кнопки, переключатели, разъединители, контрольные лампы | Контрольные лампы.Индикаторные ламы | Текстовые таблички | WE11-336 | BACO |  | WE11-336.pdf
Автоматика | Контроль, управление и питание | Кнопки, переключатели, разъединители, контрольные лампы | Контрольные лампы.Индикаторные ламы | Текстовые таблички | WE11-310 | BACO |  | WE11-310.pdf
Автоматика | Контроль, управление и питание | Кнопки, переключатели, разъединители, контрольные лампы | Контрольные лампы.Индикаторные ламы | Текстовые таблички | WE11-524 | BACO |  | WE11-524.pdf
Автоматика | Контроль, управление и питание | Кнопки, переключатели, разъединители, контрольные лампы | Контрольные лампы.Индикаторные ламы | Текстовые таблички | WE11-591 | BACO |  | WE11-591.pdf
Автоматика | Контроль, управление и питание | Кнопки, переключатели, разъединители, контрольные лампы | Контрольные лампы.Индикаторные ламы | Текстовые таблички | WE11-583 | BACO |  | WE11-583.pdf
Автоматика | Контроль, управление и питание | Кнопки, переключатели, разъединители, контрольные лампы | Контрольные лампы.Индикаторные ламы | Текстовые таблички | WE11-304 | BACO |  | WE11-304.pdf
Автоматика | Контроль, управление и питание | Кнопки, переключатели, разъединители, контрольные лампы | Контрольные лампы.Индикаторные ламы | Текстовые таблички | WE11-303 | BACO |  | WE11-303.pdf
Автоматика | Контроль, управление и питание | Кнопки, переключатели, разъединители, контрольные лампы | Контрольные лампы.Индикаторные ламы | Текстовые таблички | WE11-313 | BACO |  | WE11-313.pdf
Автоматика | Контроль, управление и питание | Кнопки, переключатели, разъединители, контрольные лампы | Контрольные лампы.Индикаторные ламы | Текстовые таблички | WE11-315 | BACO |  | WE11-315.pdf
Автоматика | Контроль, управление и питание | Кнопки, переключатели, разъединители, контрольные лампы | Контрольные лампы.Индикаторные ламы | Текстовые таблички | WE11-306 | BACO |  | WE11-306.pdf
Автоматика | Контроль, управление и питание | Кнопки, переключатели, разъединители, контрольные лампы | Контрольные лампы.Индикаторные ламы | Текстовые таблички | WE11-327 | BACO |  | WE11-327.pdf
Автоматика | Контроль, управление и питание | Кнопки, переключатели, разъединители, контрольные лампы | Контрольные лампы.Индикаторные ламы | Текстовые таблички | WE11-315 | BACO |  | WE11-315.pdf
Автоматика | Контроль, управление и питание | Кнопки, переключатели, разъединители, контрольные лампы | Контрольные лампы.Индикаторные ламы | Текстовые таблички | WE11-512 | BACO |  | WE11-512.pdf
Автоматика | Контроль, управление и питание | Кнопки, переключатели, разъединители, контрольные лампы | Контрольные лампы.Индикаторные ламы | Текстовые таблички | WE11-302 | BACO |  | WE11-302.pdf
Автоматика | Контроль, управление и питание | Кнопки, переключатели, разъединители, контрольные лампы | Контрольные лампы.Индикаторные ламы | Текстовые таблички | WE11-335 | BACO |  | WE11-335.pdf
Автоматика | Контроль, управление и питание | Кнопки, переключатели, разъединители, контрольные лампы | Контрольные лампы.Индикаторные ламы | Текстовые таблички | WE11-081 | BACO |  | WE11-081.pdf
Автоматика | Контроль, управление и питание | Кнопки, переключатели, разъединители, контрольные лампы | Контрольные лампы.Индикаторные ламы | Текстовые таблички | WE11-093 | BACO |  | WE11-093.pdf
Автоматика | Контроль, управление и питание | Кнопки, переключатели, разъединители, контрольные лампы | Контрольные лампы.Индикаторные ламы | Текстовые таблички | WE11-091 | BACO |  | WE11-091.pdf
Автоматика | Контроль, управление и питание | Кнопки, переключатели, разъединители, контрольные лампы | Контрольные лампы.Индикаторные ламы | Текстовые таблички | WE15 | BACO |  | WE15.pdf
Автоматика | Контроль, управление и питание | Кнопки, переключатели, разъединители, контрольные лампы | Контрольные лампы.Индикаторные ламы | Текстовые таблички | WE15-521 | BACO |  | WE15-521.pdf
Автоматика | Контроль, управление и питание | Кнопки, переключатели, разъединители, контрольные лампы | Контрольные лампы.Индикаторные ламы | Текстовые таблички | WE11-513 | BACO |  | WE11-513.pdf
Автоматика | Контроль, управление и питание | Кнопки, переключатели, разъединители, контрольные лампы | Контрольные лампы.Индикаторные ламы | Текстовые таблички | WE15-314 | BACO |  | WE15-314.pdf
Автоматика | Контроль, управление и питание | Кнопки, переключатели, разъединители, контрольные лампы | Контрольные лампы.Индикаторные ламы | Текстовые таблички | WE15-336 | BACO |  | WE15-336.pdf
Автоматика | Контроль, управление и питание | Кнопки, переключатели, разъединители, контрольные лампы | Контрольные лампы.Индикаторные ламы | Текстовые таблички | WE15-310 | BACO |  | WE15-310.pdf
Автоматика | Контроль, управление и питание | Кнопки, переключатели, разъединители, контрольные лампы | Контрольные лампы.Индикаторные ламы | Текстовые таблички | WE11-305 | BACO |  | WE11-305.pdf
Автоматика | Контроль, управление и питание | Кнопки, переключатели, разъединители, контрольные лампы | Контрольные лампы.Индикаторные ламы | Текстовые таблички | WE15-524 | BACO |  | WE15-524.pdf
Автоматика | Контроль, управление и питание | Кнопки, переключатели, разъединители, контрольные лампы | Контрольные лампы.Индикаторные ламы | Текстовые таблички | WE15-304 | BACO |  | WE15-304.pdf
Автоматика | Контроль, управление и питание | Кнопки, переключатели, разъединители, контрольные лампы | Контрольные лампы.Индикаторные ламы | Текстовые таблички | WE15-303 | BACO |  | WE15-303.pdf
Автоматика | Контроль, управление и питание | Кнопки, переключатели, разъединители, контрольные лампы | Контрольные лампы.Индикаторные ламы | Текстовые таблички | WE15-313 | BACO |  | WE15-313.pdf
Автоматика | Контроль, управление и питание | Кнопки, переключатели, разъединители, контрольные лампы | Контрольные лампы.Индикаторные ламы | Текстовые таблички | WE15-315 | BACO |  | WE15-315.pdf
Автоматика | Контроль, управление и питание | Кнопки, переключатели, разъединители, контрольные лампы | Контрольные лампы.Индикаторные ламы | Текстовые таблички | WE15-306 | BACO |  | WE15-306.pdf
Автоматика | Контроль, управление и питание | Кнопки, переключатели, разъединители, контрольные лампы | Контрольные лампы.Индикаторные ламы | Текстовые таблички | WE15-327 | BACO |  | WE15-327.pdf
Автоматика | Контроль, управление и питание | Кнопки, переключатели, разъединители, контрольные лампы | Контрольные лампы.Индикаторные ламы | Текстовые таблички | WE15-301 | BACO |  | WE15-301.pdf
Автоматика | Контроль, управление и питание | Кнопки, переключатели, разъединители, контрольные лампы | Контрольные лампы.Индикаторные ламы | Текстовые таблички | WE15-315 | BACO |  | WE15-315.pdf
Автоматика | Контроль, управление и питание | Кнопки, переключатели, разъединители, контрольные лампы | Контрольные лампы.Индикаторные ламы | Текстовые таблички | WE15-512 | BACO |  | WE15-512.pdf
Автоматика | Контроль, управление и питание | Кнопки, переключатели, разъединители, контрольные лампы | Контрольные лампы.Индикаторные ламы | Текстовые таблички | WE15-302 | BACO |  | WE15-302.pdf
Автоматика | Контроль, управление и питание | Кнопки, переключатели, разъединители, контрольные лампы | Контрольные лампы.Индикаторные ламы | Текстовые таблички | WE15-335 | BACO |  | WE15-335.pdf
Автоматика | Контроль, управление и питание | Кнопки, переключатели, разъединители, контрольные лампы | Контрольные лампы.Индикаторные ламы | Текстовые таблички | WE18 | BACO |  | WE18.pdf
Автоматика | Контроль, управление и питание | Кнопки, переключатели, разъединители, контрольные лампы | Контрольные лампы.Индикаторные ламы | Текстовые таблички | WE18-521 | BACO |  | WE18-521.pdf
Автоматика | Контроль, управление и питание | Кнопки, переключатели, разъединители, контрольные лампы | Контрольные лампы.Индикаторные ламы | Текстовые таблички | WE15-513 | BACO |  | WE15-513.pdf
Автоматика | Контроль, управление и питание | Кнопки, переключатели, разъединители, контрольные лампы | Контрольные лампы.Индикаторные ламы | Текстовые таблички | WE18-314 | BACO |  | WE18-314.pdf
Автоматика | Контроль, управление и питание | Кнопки, переключатели, разъединители, контрольные лампы | Контрольные лампы.Индикаторные ламы | Текстовые таблички | WE15-305 | BACO |  | WE15-305.pdf
Автоматика | Контроль, управление и питание | Кнопки, переключатели, разъединители, контрольные лампы | Контрольные лампы.Индикаторные ламы | Текстовые таблички | WE18-524 | BACO |  | WE18-524.pdf
Автоматика | Контроль, управление и питание | Кнопки, переключатели, разъединители, контрольные лампы | Контрольные лампы.Индикаторные ламы | Текстовые таблички | WE18-304 | BACO |  | WE18-304.pdf
Автоматика | Контроль, управление и питание | Кнопки, переключатели, разъединители, контрольные лампы | Контрольные лампы.Индикаторные ламы | Текстовые таблички | WE18-303 | BACO |  | WE18-303.pdf
Автоматика | Контроль, управление и питание | Кнопки, переключатели, разъединители, контрольные лампы | Контрольные лампы.Индикаторные ламы | Текстовые таблички | WE18-315 | BACO |  | WE18-315.pdf
Автоматика | Контроль, управление и питание | Кнопки, переключатели, разъединители, контрольные лампы | Контрольные лампы.Индикаторные ламы | Текстовые таблички | WE18-327 | BACO |  | WE18-327.pdf
Автоматика | Контроль, управление и питание | Кнопки, переключатели, разъединители, контрольные лампы | Контрольные лампы.Индикаторные ламы | Текстовые таблички | WE18-315 | BACO |  | WE18-315.pdf
Автоматика | Контроль, управление и питание | Кнопки, переключатели, разъединители, контрольные лампы | Контрольные лампы
Автоматика | Контроль, управление и питание | Кнопки, переключатели, разъединители, контрольные лампы | Разъединители
Автоматика | Контроль, управление и питание | Трансформаторы тока
Автоматика | Датчики | Индуктивные датчики |  |  | IME08-02BNOZT0K | Sick |  | IME08-02BNOZT0K.pdf
Автоматика | Датчики | Индуктивные датчики |  |  | IME08-02BNSZW2K | Sick |  | IME08-02BNSZW2K.pdf
Автоматика | Датчики | Индуктивные датчики |  |  | IME08-02BPSZT0S | Sick |  | IME08-02BPSZT0S.pdf
Автоматика | Датчики | Индуктивные датчики |  |  | IME08-02BPSZW2K | Sick |  | IME08-02BPSZW2K.pdf
Автоматика | Датчики | Индуктивные датчики |  |  | IME08-02BPSZW2S | Sick |  | IME08-02BPSZW2S.pdf
Автоматика | Датчики | Индуктивные датчики |  |  | IME08-04NNSZW2S | Sick |  | IME08-04NNSZW2S.pdf
Автоматика | Датчики | Индуктивные датчики |  |  | IME08-04NPOZW2S | Sick |  | IME08-04NPOZW2S.pdf
Автоматика | Датчики | Индуктивные датчики |  |  | IME08-2N5PSZW2K | Sick |  | IME08-2N5PSZW2K.pdf
Автоматика | Датчики | Индуктивные датчики |  |  | IME12-02BPOZC0S | Sick |  | IME12-02BPOZC0S.pdf
Автоматика | Датчики | Индуктивные датчики |  |  | IME12-02BPSZC0K | Sick |  | IME12-02BPSZC0K.pdf
Автоматика | Датчики | Индуктивные датчики |  |  | IME12-04BNOZC0K | Sick |  | IME12-04BNOZC0K.pdf
Автоматика | Датчики | Индуктивные датчики |  |  | IME12-04BPOZW2S | Sick |  | IME12-04BPOZW2S.pdf
Автоматика | Датчики | Индуктивные датчики |  |  | IME12-04NNSZC0K | Sick |  | IME12-04NNSZC0K.pdf
Автоматика | Датчики | Индуктивные датчики |  |  | IME12-08NPSZW2S | Sick |  | IME12-08NPSZW2S.pdf
Автоматика | Датчики | Индуктивные датчики |  |  | IME08-02BNOZW2K | Sick |  | IME08-02BNOZW2K.pdf
Автоматика | Датчики | Индуктивные датчики |  |  | IME08-02BNOZW2S | Sick |  | IME08-02BNOZW2S.pdf
Автоматика | Датчики | Индуктивные датчики |  |  | IME08-02BNSZT0K | Sick |  | IME08-02BNSZT0K.pdf
Автоматика | Датчики | Индуктивные датчики |  |  | IME08-02BNSZT0S | Sick |  | IME08-02BNSZT0S.pdf
Автоматика | Датчики | Индуктивные датчики |  |  | IME08-02BNSZW2S | Sick |  | IME08-02BNSZW2S.pdf
Автоматика | Датчики | Индуктивные датчики |  |  | IME08-02BPOZT0K | Sick |  | IME08-02BPOZT0K.pdf
Автоматика | Датчики | Индуктивные датчики |  |  | IME08-02BPOZT0S | Sick |  | IME08-02BPOZT0S.pdf
Автоматика | Датчики | Индуктивные датчики |  |  | IME08-02BPOZW2K | Sick |  | IME08-02BPOZW2K.pdf
Автоматика | Датчики | Индуктивные датчики |  |  | IME08-02BPOZW2S | Sick |  | IME08-02BPOZW2S.pdf
Автоматика | Датчики | Индуктивные датчики |  |  | IME08-02BPSZT0K | Sick |  | IME08-02BPSZT0K.pdf
Автоматика | Датчики | Индуктивные датчики |  |  | IME08-04NNOZT0K | Sick |  | IME08-04NNOZT0K.pdf
Автоматика | Датчики | Индуктивные датчики |  |  | IME08-04NNOZT0S | Sick |  | IME08-04NNOZT0S.pdf
Автоматика | Датчики | Индуктивные датчики |  |  | IME08-04NNOZW2K | Sick |  | IME08-04NNOZW2K.pdf
Автоматика | Датчики | Индуктивные датчики |  |  | IME08-04NNOZW2S | Sick |  | IME08-04NNOZW2S.pdf
Автоматика | Датчики | Индуктивные датчики |  |  | IME08-04NNSZT0K | Sick |  | IME08-04NNSZT0K.pdf
Автоматика | Датчики | Индуктивные датчики |  |  | IME08-04NNSZT0S | Sick |  | IME08-04NNSZT0S.pdf
Автоматика | Датчики | Индуктивные датчики |  |  | IME08-04NNSZW2K | Sick |  | IME08-04NNSZW2K.pdf
Автоматика | Датчики | Индуктивные датчики |  |  | IME08-04NPOZT0K | Sick |  | IME08-04NPOZT0K.pdf
Автоматика | Датчики | Индуктивные датчики |  |  | IME08-04NPOZT0S | Sick |  | IME08-04NPOZT0S.pdf
Автоматика | Датчики | Индуктивные датчики |  |  | IME08-04NPOZW2K | Sick |  | IME08-04NPOZW2K.pdf
Автоматика | Датчики | Индуктивные датчики |  |  | IME08-04NPSZT0K | Sick |  | IME08-04NPSZT0K.pdf
Автоматика | Датчики | Индуктивные датчики |  |  | IME08-04NPSZT0S | Sick |  | IME08-04NPSZT0S.pdf
Автоматика | Датчики | Индуктивные датчики |  |  | IME08-04NPSZW2K | Sick |  | IME08-04NPSZW2K.pdf
Автоматика | Датчики | Индуктивные датчики |  |  | IME08-04NPSZW2S | Sick |  | IME08-04NPSZW2S.pdf
Автоматика | Датчики | Индуктивные датчики |  |  | IME08-1B5NOZT0K | Sick |  | IME08-1B5NOZT0K.pdf
Автоматика | Датчики | Индуктивные датчики |  |  | IME08-1B5NOZT0S | Sick |  | IME08-1B5NOZT0S.pdf
Автоматика | Датчики | Индуктивные датчики |  |  | IME08-1B5NOZT0S | Sick |  | IME08-1B5NOZT0S.pdf
Автоматика | Датчики | Индуктивные датчики |  |  | IME08-1B5NOZW2K | Sick |  | IME08-1B5NOZW2K.pdf
Автоматика | Датчики | Индуктивные датчики |  |  | IME08-1B5NOZW2S | Sick |  | IME08-1B5NOZW2S.pdf
Автоматика | Датчики | Индуктивные датчики |  |  | IME08-1B5NSZT0K | Sick |  | IME08-1B5NSZT0K.pdf
Автоматика | Датчики | Индуктивные датчики |  |  | IME08-1B5NSZT0S | Sick |  | IME08-1B5NSZT0S.pdf
Автоматика | Датчики | Индуктивные датчики |  |  | IME08-1B5NSZW2K | Sick |  | IME08-1B5NSZW2K.pdf
Автоматика | Датчики | Индуктивные датчики |  |  | IME08-1B5NSZW2S | Sick |  | IME08-1B5NSZW2S.pdf
Автоматика | Датчики | Индуктивные датчики |  |  | IME08-1B5POZT0K | Sick |  | IME08-1B5POZT0K.pdf
Автоматика | Датчики | Индуктивные датчики |  |  | IME08-1B5POZT0S | Sick |  | IME08-1B5POZT0S.pdf
Автоматика | Датчики | Индуктивные датчики |  |  | IME08-1B5POZW2K | Sick |  | IME08-1B5POZW2K.pdf
Автоматика | Датчики | Индуктивные датчики |  |  | IME08-1B5POZW2S | Sick |  | IME08-1B5POZW2S.pdf
Автоматика | Датчики | Индуктивные датчики |  |  | IME08-1B5PSZT0K | Sick |  | IME08-1B5PSZT0K.pdf
Автоматика | Датчики | Индуктивные датчики |  |  | IME08-1B5PSZT0S | Sick |  | IME08-1B5PSZT0S.pdf
Автоматика | Датчики | Индуктивные датчики |  |  | IME08-1B5PSZW2K | Sick |  | IME08-1B5PSZW2K.pdf
Автоматика | Датчики | Индуктивные датчики |  |  | IME08-1B5PSZW2S | Sick |  | IME08-1B5PSZW2S.pdf
Автоматика | Датчики | Индуктивные датчики |  |  | IME08-2N5NOZT0K | Sick |  | IME08-2N5NOZT0K.pdf
Автоматика | Датчики | Индуктивные датчики |  |  | IME08-2N5NOZT0S | Sick |  | IME08-2N5NOZT0S.pdf
Автоматика | Датчики | Индуктивные датчики |  |  | IME08-2N5NOZW2K | Sick |  | IME08-2N5NOZW2K.pdf
Автоматика | Датчики | Индуктивные датчики |  |  | IME08-2N5NOZW2S | Sick |  | IME08-2N5NOZW2S.pdf
Автоматика | Датчики | Индуктивные датчики |  |  | IME08-2N5NSZT0K | Sick |  | IME08-2N5NSZT0K.pdf
Автоматика | Датчики | Индуктивные датчики |  |  | IME08-2N5NSZT0S | Sick |  | IME08-2N5NSZT0S.pdf
Автоматика | Датчики | Индуктивные датчики |  |  | IME08-2N5NSZW2K | Sick |  | IME08-2N5NSZW2K.pdf
Автоматика | Датчики | Индуктивные датчики |  |  | IME08-2N5NSZW2S | Sick |  | IME08-2N5NSZW2S.pdf
Автоматика | Датчики | Индуктивные датчики |  |  | IME08-2N5POZT0K | Sick |  | IME08-2N5POZT0K.pdf
Автоматика | Датчики | Индуктивные датчики |  |  | IME08-2N5POZT0S | Sick |  | IME08-2N5POZT0S.pdf
Автоматика | Датчики | Индуктивные датчики |  |  | IME08-2N5POZW2K | Sick |  | IME08-2N5POZW2K.pdf
Автоматика | Датчики | Индуктивные датчики |  |  | IME08-2N5POZW2S | Sick |  | IME08-2N5POZW2S.pdf
Автоматика | Датчики | Индуктивные датчики |  |  | IME08-2N5PSZT0K | Sick |  | IME08-2N5PSZT0K.pdf
Автоматика | Датчики | Индуктивные датчики |  |  | IME08-2N5PSZT0S | Sick |  | IME08-2N5PSZT0S.pdf
Автоматика | Датчики | Индуктивные датчики |  |  | IME08-2N5PSZW2S | Sick |  | IME08-2N5PSZW2S.pdf
Автоматика | Датчики | Индуктивные датчики |  |  | IME12-02BNOZC0K | Sick |  | IME12-02BNOZC0K.pdf
Автоматика | Датчики | Индуктивные датчики |  |  | IME12-02BNOZC0S | Sick |  | IME12-02BNOZC0S.pdf
Автоматика | Датчики | Индуктивные датчики |  |  | IME12-02BNOZW2K | Sick |  | IME12-02BNOZW2K.pdf
Автоматика | Датчики | Индуктивные датчики |  |  | IME12-02BNOZW2S | Sick |  | IME12-02BNOZW2S.pdf
Автоматика | Датчики | Индуктивные датчики |  |  | IME12-02BNSZC0K | Sick |  | IME12-02BNSZC0K.pdf
Автоматика | Датчики | Индуктивные датчики |  |  | IME12-02BNSZC0S | Sick |  | IME12-02BNSZC0S.pdf
Автоматика | Датчики | Индуктивные датчики |  |  | IME12-02BNSZW2K | Sick |  | IME12-02BNSZW2K.pdf
Автоматика | Датчики | Индуктивные датчики |  |  | IME12-02BNSZW2S | Sick |  | IME12-02BNSZW2S.pdf
Автоматика | Датчики | Индуктивные датчики |  |  | IME12-02BPOZC0K | Sick |  | IME12-02BPOZC0K.pdf
Автоматика | Датчики | Индуктивные датчики |  |  | IME12-02BPOZW2K | Sick |  | IME12-02BPOZW2K.pdf
Автоматика | Датчики | Индуктивные датчики |  |  | IME12-02BPOZW2S | Sick |  | IME12-02BPOZW2S.pdf
Автоматика | Датчики | Индуктивные датчики |  |  | IME12-02BPSZC0S | Sick |  | IME12-02BPSZC0S.pdf
Автоматика | Датчики | Индуктивные датчики |  |  | IME12-02BPSZW2K | Sick |  | IME12-02BPSZW2K.pdf
Автоматика | Датчики | Индуктивные датчики |  |  | IME12-02BPSZW2S | Sick |  | IME12-02BPSZW2S.pdf
Автоматика | Датчики | Индуктивные датчики |  |  | IME12-04BNOZC0S | Sick |  | IME12-04BNOZC0S.pdf
Автоматика | Датчики | Индуктивные датчики |  |  | IME12-04BNOZW2K | Sick |  | IME12-04BNOZW2K.pdf
Автоматика | Датчики | Индуктивные датчики |  |  | IME12-04BNOZW2S | Sick |  | IME12-04BNOZW2S.pdf
Автоматика | Датчики | Индуктивные датчики |  |  | IME12-04BNSZC0K | Sick |  | IME12-04BNSZC0K.pdf
Автоматика | Датчики | Индуктивные датчики |  |  | IME12-04BNSZC0S | Sick |  | IME12-04BNSZC0S.pdf
Автоматика | Датчики | Индуктивные датчики |  |  | IME12-04BNSZW2K | Sick |  | IME12-04BNSZW2K.pdf
Автоматика | Датчики | Индуктивные датчики |  |  | IME12-04BNSZW2S | Sick |  | IME12-04BNSZW2S.pdf
Автоматика | Датчики | Индуктивные датчики |  |  | IME12-04BPOZC0K | Sick |  | IME12-04BPOZC0K.pdf
Автоматика | Датчики | Индуктивные датчики |  |  | IME12-04BPOZC0S | Sick |  | IME12-04BPOZC0S.pdf
Автоматика | Датчики | Индуктивные датчики |  |  | IME12-04BPOZW2K | Sick |  | IME12-04BPOZW2K.pdf
Автоматика | Датчики | Индуктивные датчики |  |  | IME12-04BPSZC0K | Sick |  | IME12-04BPSZC0K.pdf
Автоматика | Датчики | Индуктивные датчики |  |  | IME12-04BPSZC0S | Sick |  | IME12-04BPSZC0S.pdf
Автоматика | Датчики | Индуктивные датчики |  |  | IME12-04BPSZW2K | Sick |  | IME12-04BPSZW2K.pdf
Автоматика | Датчики | Индуктивные датчики |  |  | IME12-04BPSZW2S | Sick |  | IME12-04BPSZW2S.pdf
Автоматика | Датчики | Индуктивные датчики |  |  | IME12-04NNOZC0K | Sick |  | IME12-04NNOZC0K.pdf
Автоматика | Датчики | Индуктивные датчики |  |  | IME12-04NNOZC0S | Sick |  | IME12-04NNOZC0S.pdf
Автоматика | Датчики | Индуктивные датчики |  |  | IME12-04NNOZW2K | Sick |  | IME12-04NNOZW2K.pdf
Автоматика | Датчики | Индуктивные датчики |  |  | IME12-04NNOZW2S | Sick |  | IME12-04NNOZW2S.pdf
Автоматика | Датчики | Индуктивные датчики |  |  | IME12-04NNSZC0S | Sick |  | IME12-04NNSZC0S.pdf
Автоматика | Датчики | Индуктивные датчики |  |  | IME12-04NNSZW2K | Sick |  | IME12-04NNSZW2K.pdf
Автоматика | Датчики | Индуктивные датчики |  |  | IME12-04NNSZW2S | Sick |  | IME12-04NNSZW2S.pdf
Автоматика | Датчики | Индуктивные датчики |  |  | IME12-04NPOZC0K | Sick |  | IME12-04NPOZC0K.pdf
Автоматика | Датчики | Индуктивные датчики |  |  | IME12-04NPOZC0S | Sick |  | IME12-04NPOZC0S.pdf
Автоматика | Датчики | Индуктивные датчики |  |  | IME12-04NPOZW2K | Sick |  | IME12-04NPOZW2K.pdf
Автоматика | Датчики | Индуктивные датчики |  |  | IME12-04NPOZW2S | Sick |  | IME12-04NPOZW2S.pdf
Автоматика | Датчики | Индуктивные датчики |  |  | IME12-04NPSZC0K | Sick |  | IME12-04NPSZC0K.pdf
Автоматика | Датчики | Индуктивные датчики |  |  | IME12-04NPSZC0S | Sick |  | IME12-04NPSZC0S.pdf
Автоматика | Датчики | Индуктивные датчики |  |  | IME12-04NPSZW2K | Sick |  | IME12-04NPSZW2K.pdf
Автоматика | Датчики | Индуктивные датчики |  |  | IME12-04NPSZW2S | Sick |  | IME12-04NPSZW2S.pdf
Автоматика | Датчики | Индуктивные датчики |  |  | IME12-08NNOZC0K | Sick |  | IME12-08NNOZC0K.pdf
Автоматика | Датчики | Индуктивные датчики |  |  | IME12-08NNOZC0S | Sick |  | IME12-08NNOZC0S.pdf
Автоматика | Датчики | Индуктивные датчики |  |  | IME12-08NNOZW2K | Sick |  | IME12-08NNOZW2K.pdf
Автоматика | Датчики | Индуктивные датчики |  |  | IME12-08NNOZW2S | Sick |  | IME12-08NNOZW2S.pdf
Автоматика | Датчики | Индуктивные датчики |  |  | IME12-08NNSZC0K | Sick |  | IME12-08NNSZC0K.pdf
Автоматика | Датчики | Индуктивные датчики |  |  | IME12-08NNSZC0S | Sick |  | IME12-08NNSZC0S.pdf
Автоматика | Датчики | Индуктивные датчики |  |  | IME12-08NNSZW2K | Sick |  | IME12-08NNSZW2K.pdf
Автоматика | Датчики | Индуктивные датчики |  |  | IME12-08NNSZW2S | Sick |  | IME12-08NNSZW2S.pdf
Автоматика | Датчики | Индуктивные датчики |  |  | IME12-08NPOZC0K | Sick |  | IME12-08NPOZC0K.pdf
Автоматика | Датчики | Индуктивные датчики |  |  | IME12-08NPOZC0S | Sick |  | IME12-08NPOZC0S.pdf
Автоматика | Датчики | Индуктивные датчики |  |  | IME12-08NPOZW2K | Sick |  | IME12-08NPOZW2K.pdf
Автоматика | Датчики | Индуктивные датчики |  |  | IME12-08NPOZW2S | Sick |  | IME12-08NPOZW2S.pdf
Автоматика | Датчики | Индуктивные датчики |  |  | IME12-08NPSZC0K | Sick |  | IME12-08NPSZC0K.pdf
Автоматика | Датчики | Индуктивные датчики |  |  | IME12-08NPSZC0S | Sick |  | IME12-08NPSZC0S.pdf
Автоматика | Датчики | Индуктивные датчики |  |  | IME12-08NPSZW2K | Sick |  | IME12-08NPSZW2K.pdf
Автоматика | Датчики | Индуктивные датчики |  |  | IME18-05BNOZC0K | Sick |  | IME18-05BNOZC0K.pdf
Автоматика | Датчики | Индуктивные датчики |  |  | IME18-05BNOZC0S | Sick |  | IME18-05BNOZC0S.pdf
Автоматика | Датчики | Индуктивные датчики |  |  | IME18-05BNOZW2K | Sick |  | IME18-05BNOZW2K.pdf
Автоматика | Датчики | Индуктивные датчики |  |  | IME18-05BNOZW2S | Sick |  | IME18-05BNOZW2S.pdf
Автоматика | Датчики | Индуктивные датчики |  |  | IME18-05BNSZC0K | Sick |  | IME18-05BNSZC0K.pdf
Автоматика | Датчики | Индуктивные датчики |  |  | IME18-05BNSZC0S | Sick |  | IME18-05BNSZC0S.pdf
Автоматика | Датчики | Индуктивные датчики |  |  | IME18-05BNSZW2K | Sick |  | IME18-05BNSZW2K.pdf
Автоматика | Датчики | Индуктивные датчики |  |  | IME18-05BNSZW2S | Sick |  | IME18-05BNSZW2S.pdf
Автоматика | Датчики | Индуктивные датчики |  |  | IME18-05BPOZC0K | Sick |  | IME18-05BPOZC0K.pdf
Автоматика | Датчики | Индуктивные датчики |  |  | IME18-05BPOZC0S | Sick |  | IME18-05BPOZC0S.pdf
Автоматика | Датчики | Индуктивные датчики |  |  | IME18-05BPOZW2K | Sick |  | IME18-05BPOZW2K.pdf
Автоматика | Датчики | Индуктивные датчики |  |  | IME18-05BPOZW2S | Sick |  | IME18-05BPOZW2S.pdf
Автоматика | Датчики | Индуктивные датчики |  |  | IME18-05BPSZ0S | Sick |  | IME18-05BPSZ0S.pdf
Автоматика | Датчики | Индуктивные датчики |  |  | IME18-05BPSZC0K | Sick |  | IME18-05BPSZC0K.pdf
Автоматика | Датчики | Индуктивные датчики |  |  | IME18-05BPSZW2K | Sick |  | IME18-05BPSZW2K.pdf
Автоматика | Датчики | Индуктивные датчики |  |  | IME18-05BPSZW2S | Sick |  | IME18-05BPSZW2S.pdf
Автоматика | Датчики | Индуктивные датчики |  |  | IME18-08BNOZC0K | Sick |  | IME18-08BNOZC0K.pdf
Автоматика | Датчики | Индуктивные датчики |  |  | IME18-08BNOZC0S | Sick |  | IME18-08BNOZC0S.pdf
Автоматика | Датчики | Индуктивные датчики |  |  | IME18-08BNOZW2K | Sick |  | IME18-08BNOZW2K.pdf
Автоматика | Датчики | Индуктивные датчики |  |  | IME18-08BNOZW2S | Sick |  | IME18-08BNOZW2S.pdf
Автоматика | Датчики | Индуктивные датчики |  |  | IME18-08BNSZC0K | Sick |  | IME18-08BNSZC0K.pdf
Автоматика | Датчики | Индуктивные датчики |  |  | IME18-08BNSZC0S | Sick |  | IME18-08BNSZC0S.pdf
Автоматика | Датчики | Индуктивные датчики |  |  | IME18-08BNSZW2K | Sick |  | IME18-08BNSZW2K.pdf
Автоматика | Датчики | Индуктивные датчики |  |  | IME18-08BNSZW2S | Sick |  | IME18-08BNSZW2S.pdf
Автоматика | Датчики | Индуктивные датчики |  |  | IME18-08BPOZC0K | Sick |  | IME18-08BPOZC0K.pdf
Автоматика | Датчики | Индуктивные датчики |  |  | IME18-08BPOZC0S | Sick |  | IME18-08BPOZC0S.pdf
Автоматика | Датчики | Индуктивные датчики |  |  | IME18-08BPOZW2K | Sick |  | IME18-08BPOZW2K.pdf
Автоматика | Датчики | Индуктивные датчики |  |  | IME18-08BPOZW2S | Sick |  | IME18-08BPOZW2S.pdf
Автоматика | Датчики | Индуктивные датчики |  |  | IME18-08BPSZC0K | Sick |  | IME18-08BPSZC0K.pdf
Автоматика | Датчики | Индуктивные датчики |  |  | IME18-08BPSZC0S | Sick |  | IME18-08BPSZC0S.pdf
Автоматика | Датчики | Индуктивные датчики |  |  | IME18-08BPSZW2K | Sick |  | IME18-08BPSZW2K.pdf
Автоматика | Датчики | Индуктивные датчики |  |  | IME18-08BPSZW2S | Sick |  | IME18-08BPSZW2S.pdf
Автоматика | Датчики | Индуктивные датчики |  |  | IME18-08NNOZC0K | Sick |  | IME18-08NNOZC0K.pdf
Автоматика | Датчики | Индуктивные датчики |  |  | IME18-08NNOZC0S | Sick |  | IME18-08NNOZC0S.pdf
Автоматика | Датчики | Индуктивные датчики |  |  | IME18-08NNOZW2K | Sick |  | IME18-08NNOZW2K.pdf
Автоматика | Датчики | Индуктивные датчики |  |  | IME18-08NNOZW2S | Sick |  | IME18-08NNOZW2S.pdf
Автоматика | Датчики | Индуктивные датчики |  |  | IME18-08NNSZC0K | Sick |  | IME18-08NNSZC0K.pdf
Автоматика | Датчики | Индуктивные датчики |  |  | IME18-08NNSZC0S | Sick |  | IME18-08NNSZC0S.pdf
Автоматика | Датчики | Индуктивные датчики |  |  | IME18-08NNSZW2K | Sick |  | IME18-08NNSZW2K.pdf
Автоматика | Датчики | Индуктивные датчики |  |  | IME18-08NNSZW2S | Sick |  | IME18-08NNSZW2S.pdf
Автоматика | Датчики | Индуктивные датчики |  |  | IME18-08NPOZC0K | Sick |  | IME18-08NPOZC0K.pdf
Автоматика | Датчики | Индуктивные датчики |  |  | IME18-08NPOZC0S | Sick |  | IME18-08NPOZC0S.pdf
Автоматика | Датчики | Индуктивные датчики |  |  | IME18-08NPOZW2K | Sick |  | IME18-08NPOZW2K.pdf
Автоматика | Датчики | Индуктивные датчики |  |  | IME18-08NPOZW2S | Sick |  | IME18-08NPOZW2S.pdf
Автоматика | Датчики | Индуктивные датчики |  |  | IME18-08NPSZC0K | Sick |  | IME18-08NPSZC0K.pdf
Автоматика | Датчики | Индуктивные датчики |  |  | IME18-08NPSZC0S | Sick |  | IME18-08NPSZC0S.pdf
Автоматика | Датчики | Индуктивные датчики |  |  | IME18-08NPSZW2K | Sick |  | IME18-08NPSZW2K.pdf
Автоматика | Датчики | Индуктивные датчики |  |  | IME18-08NPSZW2S | Sick |  | IME18-08NPSZW2S.pdf
Автоматика | Датчики | Индуктивные датчики |  |  | IME18-12NNOZC0K | Sick |  | IME18-12NNOZC0K.pdf
Автоматика | Датчики | Индуктивные датчики |  |  | IME18-12NNOZC0S | Sick |  | IME18-12NNOZC0S.pdf
Автоматика | Датчики | Индуктивные датчики |  |  | IME18-12NNOZW2K | Sick |  | IME18-12NNOZW2K.pdf
Автоматика | Датчики | Индуктивные датчики |  |  | IME18-12NNOZW2S | Sick |  | IME18-12NNOZW2S.pdf
Автоматика | Датчики | Индуктивные датчики |  |  | IME18-12NNSZC0K | Sick |  | IME18-12NNSZC0K.pdf
Автоматика | Датчики | Индуктивные датчики |  |  | IME18-12NNSZC0S | Sick |  | IME18-12NNSZC0S.pdf
Автоматика | Датчики | Индуктивные датчики |  |  | IME18-12NNSZW2K | Sick |  | IME18-12NNSZW2K.pdf
Автоматика | Датчики | Индуктивные датчики |  |  | IME18-12NNSZW2S | Sick |  | IME18-12NNSZW2S.pdf
Автоматика | Датчики | Индуктивные датчики |  |  | IME18-12NPOZC0K | Sick |  | IME18-12NPOZC0K.pdf
Автоматика | Датчики | Индуктивные датчики |  |  | IME18-12NPOZC0S | Sick |  | IME18-12NPOZC0S.pdf
Автоматика | Датчики | Индуктивные датчики |  |  | IME18-12NPOZW2K | Sick |  | IME18-12NPOZW2K.pdf
Автоматика | Датчики | Индуктивные датчики |  |  | IME18-12NPOZW2S | Sick |  | IME18-12NPOZW2S.pdf
Автоматика | Датчики | Индуктивные датчики |  |  | IME18-12NPSZC0K | Sick |  | IME18-12NPSZC0K.pdf
Автоматика | Датчики | Индуктивные датчики |  |  | IME18-12NPSZC0S | Sick |  | IME18-12NPSZC0S.pdf
Автоматика | Датчики | Индуктивные датчики |  |  | IME18-12NPSZW2K | Sick |  | IME18-12NPSZW2K.pdf
Автоматика | Датчики | Индуктивные датчики |  |  | IME18-12NPSZW2S | Sick |  | IME18-12NPSZW2S.pdf
Автоматика | Датчики | Индуктивные датчики |  |  | IME30-10BNOZC0K | Sick |  | IME30-10BNOZC0K.pdf
Автоматика | Датчики | Индуктивные датчики |  |  | IME30-10BNOZC0S | Sick |  | IME30-10BNOZC0S.pdf
Автоматика | Датчики | Индуктивные датчики |  |  | IME30-10BNOZW2K | Sick |  | IME30-10BNOZW2K.pdf
Автоматика | Датчики | Индуктивные датчики |  |  | IME30-10BNOZW2S | Sick |  | IME30-10BNOZW2S.pdf
Автоматика | Датчики | Индуктивные датчики |  |  | IME30-10BNSZC0K | Sick |  | IME30-10BNSZC0K.pdf
Автоматика | Датчики | Индуктивные датчики |  |  | IME30-10BNSZC0S | Sick |  | IME30-10BNSZC0S.pdf
Автоматика | Датчики | Индуктивные датчики |  |  | IME30-10BNSZW2K | Sick |  | IME30-10BNSZW2K.pdf
Автоматика | Датчики | Индуктивные датчики |  |  | IME30-10BNSZW2S | Sick |  | IME30-10BNSZW2S.pdf
Автоматика | Датчики | Индуктивные датчики |  |  | IME30-10BPOZC0K | Sick |  | IME30-10BPOZC0K.pdf
Автоматика | Датчики | Индуктивные датчики |  |  | IME30-10BPOZC0S | Sick |  | IME30-10BPOZC0S.pdf
Автоматика | Датчики | Индуктивные датчики |  |  | IME30-10BPOZW2K | Sick |  | IME30-10BPOZW2K.pdf
Автоматика | Датчики | Индуктивные датчики |  |  | IME30-10BPOZW2S | Sick |  | IME30-10BPOZW2S.pdf
Автоматика | Датчики | Индуктивные датчики |  |  | IME30-10BPSZC0K | Sick |  | IME30-10BPSZC0K.pdf
Автоматика | Датчики | Индуктивные датчики |  |  | IME30-10BPSZC0S | Sick |  | IME30-10BPSZC0S.pdf
Автоматика | Датчики | Индуктивные датчики |  |  | IME30-10BPSZW2K | Sick |  | IME30-10BPSZW2K.pdf
Автоматика | Датчики | Индуктивные датчики |  |  | IME30-10BPSZW2S | Sick |  | IME30-10BPSZW2S.pdf
Автоматика | Датчики | Индуктивные датчики |  |  | IME30-15BNOZC0K | Sick |  | IME30-15BNOZC0K.pdf
Автоматика | Датчики | Индуктивные датчики |  |  | IME30-15BNOZC0S | Sick |  | IME30-15BNOZC0S.pdf
Автоматика | Датчики | Индуктивные датчики |  |  | IME30-15BNOZW2K | Sick |  | IME30-15BNOZW2K.pdf
Автоматика | Датчики | Индуктивные датчики |  |  | IME30-15BNOZW2S | Sick |  | IME30-15BNOZW2S.pdf
Автоматика | Датчики | Индуктивные датчики |  |  | IME30-15BNSZC0K | Sick |  | IME30-15BNSZC0K.pdf
Автоматика | Датчики | Индуктивные датчики |  |  | IME30-15BNSZW2K | Sick |  | IME30-15BNSZW2K.pdf
Автоматика | Датчики | Индуктивные датчики |  |  | IME30-15BNSZW2S | Sick |  | IME30-15BNSZW2S.pdf
Автоматика | Датчики | Индуктивные датчики |  |  | IME30-15BPOZC0K | Sick |  | IME30-15BPOZC0K.pdf
Автоматика | Датчики | Индуктивные датчики |  |  | IME30-15BPOZC0S | Sick |  | IME30-15BPOZC0S.pdf
Автоматика | Датчики | Индуктивные датчики |  |  | IME30-15BPOZW2K | Sick |  | IME30-15BPOZW2K.pdf
Автоматика | Датчики | Индуктивные датчики |  |  | IME30-15BPOZW2S | Sick |  | IME30-15BPOZW2S.pdf
Автоматика | Датчики | Индуктивные датчики |  |  | IME30-15BPSZC0K | Sick |  | IME30-15BPSZC0K.pdf
Автоматика | Датчики | Индуктивные датчики |  |  | IME30-15BPSZC0S | Sick |  | IME30-15BPSZC0S.pdf
Автоматика | Датчики | Индуктивные датчики |  |  | IME30-15BPSZW2S | Sick |  | IME30-15BPSZW2S.pdf
Автоматика | Датчики | Индуктивные датчики |  |  | IME30-15NNOZC0K | Sick |  | IME30-15NNOZC0K.pdf
Автоматика | Датчики | Индуктивные датчики |  |  | IME30-15NNOZC0S | Sick |  | IME30-15NNOZC0S.pdf
Автоматика | Датчики | Индуктивные датчики |  |  | IME30-15NNOZW2K | Sick |  | IME30-15NNOZW2K.pdf
Автоматика | Датчики | Индуктивные датчики |  |  | IME30-15NNOZW2S | Sick |  | IME30-15NNOZW2S.pdf
Автоматика | Датчики | Индуктивные датчики |  |  | IME30-15NNSZC0K | Sick |  | IME30-15NNSZC0K.pdf
Автоматика | Датчики | Индуктивные датчики |  |  | IME30-15NNSZC0S | Sick |  | IME30-15NNSZC0S.pdf
Автоматика | Датчики | Индуктивные датчики |  |  | IME30-15NNSZW2K | Sick |  | IME30-15NNSZW2K.pdf
Автоматика | Датчики | Индуктивные датчики |  |  | IME30-15NNSZW2S | Sick |  | IME30-15NNSZW2S.pdf
Автоматика | Датчики | Индуктивные датчики |  |  | IME30-15NPOZC0K | Sick |  | IME30-15NPOZC0K.pdf
Автоматика | Датчики | Индуктивные датчики |  |  | IME30-15NPOZC0S | Sick |  | IME30-15NPOZC0S.pdf
Автоматика | Датчики | Индуктивные датчики |  |  | IME30-15NPOZW2K | Sick |  | IME30-15NPOZW2K.pdf
Автоматика | Датчики | Индуктивные датчики |  |  | IME30-15NPOZW2S | Sick |  | IME30-15NPOZW2S.pdf
Автоматика | Датчики | Индуктивные датчики |  |  | IME30-15NPSZC0K | Sick |  | IME30-15NPSZC0K.pdf
Автоматика | Датчики | Индуктивные датчики |  |  | IME30-15NPSZW2K | Sick |  | IME30-15NPSZW2K.pdf
Автоматика | Датчики | Индуктивные датчики |  |  | IME30-15NPSZW2S | Sick |  | IME30-15NPSZW2S.pdf
Автоматика | Датчики | Индуктивные датчики |  |  | IME30-20NNOZC0K | Sick |  | IME30-20NNOZC0K.pdf
Автоматика | Датчики | Индуктивные датчики |  |  | IME30-20NNOZC0S | Sick |  | IME30-20NNOZC0S.pdf
Автоматика | Датчики | Индуктивные датчики |  |  | IME30-20NNOZW2K | Sick |  | IME30-20NNOZW2K.pdf
Автоматика | Датчики | Индуктивные датчики |  |  | IME30-20NNOZW2S | Sick |  | IME30-20NNOZW2S.pdf
Автоматика | Датчики | Индуктивные датчики |  |  | IME30-20NNSZC0K | Sick |  | IME30-20NNSZC0K.pdf
Автоматика | Датчики | Индуктивные датчики |  |  | IME30-20NNSZC0S | Sick |  | IME30-20NNSZC0S.pdf
Автоматика | Датчики | Индуктивные датчики |  |  | IME30-20NNSZW2K | Sick |  | IME30-20NNSZW2K.pdf
Автоматика | Датчики | Индуктивные датчики |  |  | IME30-20NNSZW2S | Sick |  | IME30-20NNSZW2S.pdf
Автоматика | Датчики | Индуктивные датчики |  |  | IME30-20NPOZC0K | Sick |  | IME30-20NPOZC0K.pdf
Автоматика | Датчики | Индуктивные датчики |  |  | IME30-20NPOZC0S | Sick |  | IME30-20NPOZC0S.pdf
Автоматика | Датчики | Индуктивные датчики |  |  | IME30-20NPOZW2K | Sick |  | IME30-20NPOZW2K.pdf
Автоматика | Датчики | Индуктивные датчики |  |  | IME30-20NPOZW2S | Sick |  | IME30-20NPOZW2S.pdf
Автоматика | Датчики | Индуктивные датчики |  |  | IME30-20NPSZC0K | Sick |  | IME30-20NPSZC0K.pdf
Автоматика | Датчики | Индуктивные датчики |  |  | IME30-20NPSZC0S | Sick |  | IME30-20NPSZC0S.pdf
Автоматика | Датчики | Индуктивные датчики |  |  | IME30-20NPSZW2K | Sick |  | IME30-20NPSZW2K.pdf
Автоматика | Датчики | Индуктивные датчики |  |  | IME30-20NPSZW2S | Sick |  | IME30-20NPSZW2S.pdf
Автоматика | Датчики | Индуктивные датчики |  |  | IS-04-A1-03 | Datalogic |  | IS-04-A1-03.pdf
Автоматика | Датчики | Индуктивные датчики |  |  | IS-05-A1-03 | Datalogic |  | IS-05-A1-03.pdf
Автоматика | Датчики | Индуктивные датчики |  |  | IS-04-A3-03 | Datalogic |  | IS-04-A3-03.pdf
Автоматика | Датчики | Индуктивные датчики |  |  | IS-05-A1-S1 | Datalogic |  | IS-05-A1-S1.pdf
Автоматика | Датчики | Индуктивные датчики |  |  | IS-05-A3-03 | Datalogic |  | IS-05-A3-03.pdf
Автоматика | Датчики | Индуктивные датчики |  |  | IS-05-A3-S1 | Datalogic |  | IS-05-A3-S1.pdf
Автоматика | Датчики | Индуктивные датчики |  |  | IS-08-A1-03 | Datalogic |  | IS-08-A1-03.pdf
Автоматика | Датчики | Индуктивные датчики |  |  | IS-08-A1-S1 | Datalogic |  | IS-08-A1-S1.pdf
Автоматика | Датчики | Индуктивные датчики |  |  | IS-08-A1-S2 | Datalogic |  | IS-08-A1-S2.pdf
Автоматика | Датчики | Индуктивные датчики |  |  | IS-08-A2-03 | Datalogic |  | IS-08-A2-03.pdf
Автоматика | Датчики | Индуктивные датчики |  |  | IS-08-A2-S1 | Datalogic |  | IS-08-A2-S1.pdf
Автоматика | Датчики | Индуктивные датчики |  |  | iS-08-A2-S2 | Datalogic |  | iS-08-A2-S2.pdf
Автоматика | Датчики | Индуктивные датчики |  |  | IS-08-A3-03 | Datalogic |  | IS-08-A3-03.pdf
Автоматика | Датчики | Индуктивные датчики |  |  | IS-08-A3-S1 | Datalogic |  | IS-08-A3-S1.pdf
Автоматика | Датчики | Индуктивные датчики |  |  | IS-08-A3-S2 | Datalogic |  | IS-08-A3-S2.pdf
Автоматика | Датчики | Индуктивные датчики |  |  | IS-08-A4-03 | Datalogic |  | IS-08-A4-03.pdf
Автоматика | Датчики | Индуктивные датчики |  |  | IS-08-A4-S1 | Datalogic |  | IS-08-A4-S1.pdf
Автоматика | Датчики | Индуктивные датчики |  |  | IS-08-A4-S1 | Datalogic |  | IS-08-A4-S1.pdf
Автоматика | Датчики | Индуктивные датчики |  |  | IS-08-A4-S2 | Datalogic |  | IS-08-A4-S2.pdf
Автоматика | Датчики | Индуктивные датчики |  |  | IS-08-B1-03 | Datalogic |  | IS-08-B1-03.pdf
Автоматика | Датчики | Индуктивные датчики |  |  | IS-08-B1-S1 | Datalogic |  | IS-08-B1-S1.pdf
Автоматика | Датчики | Индуктивные датчики |  |  | IS-08-B1-S2 | Datalogic |  | IS-08-B1-S2.pdf
Автоматика | Датчики | Индуктивные датчики |  |  | IS-08-B2-03 | Datalogic |  | IS-08-B2-03.pdf
Автоматика | Датчики | Индуктивные датчики |  |  | IS-08-B2-03 | Datalogic |  | IS-08-B2-03.pdf
Автоматика | Датчики | Индуктивные датчики |  |  | IS-08-B2-S2 | Datalogic |  | IS-08-B2-S2.pdf
Автоматика | Датчики | Индуктивные датчики |  |  | IS-08-B3-03 | Datalogic |  | IS-08-B3-03.pdf
Автоматика | Датчики | Индуктивные датчики |  |  | IS-08-B3-S1 | Datalogic |  | IS-08-B3-S1.pdf
Автоматика | Датчики | Индуктивные датчики |  |  | IS-08-B3-S2 | Datalogic |  | IS-08-B3-S2.pdf
Автоматика | Датчики | Индуктивные датчики |  |  | IS-08-B4-03 | Datalogic |  | IS-08-B4-03.pdf
Автоматика | Датчики | Индуктивные датчики |  |  | IS-08-B4-S1 | Datalogic |  | IS-08-B4-S1.pdf
Автоматика | Датчики | Индуктивные датчики |  |  | IS-08-B4-S2 | Datalogic |  | IS-08-B4-S2.pdf
Автоматика | Датчики | Индуктивные датчики |  |  | IS-08-C1-03 | Datalogic |  | IS-08-C1-03.pdf
Автоматика | Датчики | Индуктивные датчики |  |  | IS-08-C1-S1 | Datalogic |  | IS-08-C1-S1.pdf
Автоматика | Датчики | Индуктивные датчики |  |  | IS-08-C1-S2 | Datalogic |  | IS-08-C1-S2.pdf
Автоматика | Датчики | Индуктивные датчики |  |  | IS-08-C2-03 | Datalogic |  | IS-08-C2-03.pdf
Автоматика | Датчики | Индуктивные датчики |  |  | IS-08-C2-S1 | Datalogic |  | IS-08-C2-S1.pdf
Автоматика | Датчики | Индуктивные датчики |  |  | IS-08-C2-S2 | Datalogic |  | IS-08-C2-S2.pdf
Автоматика | Датчики | Индуктивные датчики |  |  | IS-08-C3-03 | Datalogic |  | IS-08-C3-03.pdf
Автоматика | Датчики | Индуктивные датчики |  |  | IS-08-C3-S1 | Datalogic |  | IS-08-C3-S1.pdf
Автоматика | Датчики | Индуктивные датчики |  |  | IS-08-C3-S2 | Datalogic |  | IS-08-C3-S2.pdf
Автоматика | Датчики | Индуктивные датчики |  |  | IS-08-C4-03 | Datalogic |  | IS-08-C4-03.pdf
Автоматика | Датчики | Индуктивные датчики |  |  | IS-08-C4-S1 | Datalogic |  | IS-08-C4-S1.pdf
Автоматика | Датчики | Индуктивные датчики |  |  | IS-08-C4-S2 | Datalogic |  | IS-08-C4-S2.pdf
Автоматика | Датчики | Индуктивные датчики |  |  | IS-08-D1-03 | Datalogic |  | IS-08-D1-03.pdf
Автоматика | Датчики | Индуктивные датчики |  |  | IS-08-D1-S1 | Datalogic |  | IS-08-D1-S1.pdf
Автоматика | Датчики | Индуктивные датчики |  |  | IS-08-D1-S2 | Datalogic |  | IS-08-D1-S2.pdf
Автоматика | Датчики | Индуктивные датчики |  |  | IS-08-D2-03 | Datalogic |  | IS-08-D2-03.pdf
Автоматика | Датчики | Индуктивные датчики |  |  | IS-08-D2-S1 | Datalogic |  | IS-08-D2-S1.pdf
Автоматика | Датчики | Индуктивные датчики |  |  | IS-08-D2-S2 | Datalogic |  | IS-08-D2-S2.pdf
Автоматика | Датчики | Индуктивные датчики |  |  | IS-08-D3-03 | Datalogic |  | IS-08-D3-03.pdf
Автоматика | Датчики | Индуктивные датчики |  |  | IS-08-D3-S1 | Datalogic |  | IS-08-D3-S1.pdf
Автоматика | Датчики | Индуктивные датчики |  |  | IS-08-D3-S2 | Datalogic |  | IS-08-D3-S2.pdf
Автоматика | Датчики | Индуктивные датчики |  |  | IS-08-D4-03 | Datalogic |  | IS-08-D4-03.pdf
Автоматика | Датчики | Индуктивные датчики |  |  | IS-08-D4-S1 | Datalogic |  | IS-08-D4-S1.pdf
Автоматика | Датчики | Индуктивные датчики |  |  | IS-08-D4-S2 | Datalogic |  | IS-08-D4-S2.pdf
Автоматика | Датчики | Индуктивные датчики |  |  | IS-12-A1-03 | Datalogic |  | IS-12-A1-03.pdf
Автоматика | Датчики | Индуктивные датчики |  |  | IS-12-A1-S2 | Datalogic |  | IS-12-A1-S2.pdf
Автоматика | Датчики | Индуктивные датчики |  |  | IS-12-A2-03 | Datalogic |  | IS-12-A2-03.pdf
Автоматика | Датчики | Индуктивные датчики |  |  | IS-12-A2-S2 | Datalogic |  | IS-12-A2-S2.pdf
Автоматика | Датчики | Индуктивные датчики |  |  | IS-12-A3-03 | Datalogic |  | IS-12-A3-03.pdf
Автоматика | Датчики | Индуктивные датчики |  |  | IS-12-A3-S2 | Datalogic |  | IS-12-A3-S2.pdf
Автоматика | Датчики | Индуктивные датчики |  |  | IS-12-A4-03 | Datalogic |  | IS-12-A4-03.pdf
Автоматика | Датчики | Индуктивные датчики |  |  | IS-12-A4-S2 | Datalogic |  | IS-12-A4-S2.pdf
Автоматика | Датчики | Индуктивные датчики |  |  | IS-12-B1-03 | Datalogic |  | IS-12-B1-03.pdf
Автоматика | Датчики | Индуктивные датчики |  |  | IS-12-B1-S2 | Datalogic |  | IS-12-B1-S2.pdf
Автоматика | Датчики | Индуктивные датчики |  |  | IS-12-B2-03 | Datalogic |  | IS-12-B2-03.pdf
Автоматика | Датчики | Индуктивные датчики |  |  | IS-12-B3-03 | Datalogic |  | IS-12-B3-03.pdf
Автоматика | Датчики | Индуктивные датчики |  |  | IS-12-B3-S2 | Datalogic |  | IS-12-B3-S2.pdf
Автоматика | Датчики | Индуктивные датчики |  |  | IS-12-B4-03 | Datalogic |  | IS-12-B4-03.pdf
Автоматика | Датчики | Индуктивные датчики |  |  | IS-12-B4-S2 | Datalogic |  | IS-12-B4-S2.pdf
Автоматика | Датчики | Индуктивные датчики |  |  | IS-12-C1-03 | Datalogic |  | IS-12-C1-03.pdf
Автоматика | Датчики | Индуктивные датчики |  |  | IS-12-C1-S2 | Datalogic |  | IS-12-C1-S2.pdf
Автоматика | Датчики | Индуктивные датчики |  |  | IS-12-C2-03 | Datalogic |  | IS-12-C2-03.pdf
Автоматика | Датчики | Индуктивные датчики |  |  | IS-12-C2-S2 | Datalogic |  | IS-12-C2-S2.pdf
Автоматика | Датчики | Индуктивные датчики |  |  | IS-12-C3-03 | Datalogic |  | IS-12-C3-03.pdf
Автоматика | Датчики | Индуктивные датчики |  |  | IS-12-C3-S2 | Datalogic |  | IS-12-C3-S2.pdf
Автоматика | Датчики | Индуктивные датчики |  |  | IS-12-C4-03 | Datalogic |  | IS-12-C4-03.pdf
Автоматика | Датчики | Индуктивные датчики |  |  | IS-12-C4-S2 | Datalogic |  | IS-12-C4-S2.pdf
Автоматика | Датчики | Индуктивные датчики |  |  | IS-12-D1-03 | Datalogic |  | IS-12-D1-03.pdf
Автоматика | Датчики | Индуктивные датчики |  |  | IS-12-D2-03 | Datalogic |  | IS-12-D2-03.pdf
Автоматика | Датчики | Индуктивные датчики |  |  | IS-12-D3-03 | Datalogic |  | IS-12-D3-03.pdf
Автоматика | Датчики | Индуктивные датчики |  |  | IS-12-D4-03 | Datalogic |  | IS-12-D4-03.pdf
Автоматика | Датчики | Индуктивные датчики |  |  | IS-12-G1-03 | Datalogic |  | IS-12-G1-03.pdf
Автоматика | Датчики | Индуктивные датчики |  |  | IS-12-G2-03 | Datalogic |  | IS-12-G2-03.pdf
Автоматика | Датчики | Индуктивные датчики |  |  | IS-12-G3-03 | Datalogic |  | IS-12-G3-03.pdf
Автоматика | Датчики | Индуктивные датчики |  |  | IS-12-G4-03 | Datalogic |  | IS-12-G4-03.pdf
Автоматика | Датчики | Индуктивные датчики |  |  | IS-12-G5-03 | Datalogic |  | IS-12-G5-03.pdf
Автоматика | Датчики | Индуктивные датчики |  |  | IS-12-G6-03 | Datalogic |  | IS-12-G6-03.pdf
Автоматика | Датчики | Индуктивные датчики |  |  | IS-12-H1-03 | Datalogic |  | IS-12-H1-03.pdf
Автоматика | Датчики | Индуктивные датчики |  |  | IS-12-H2-03 | Datalogic |  | IS-12-H2-03.pdf
Автоматика | Датчики | Индуктивные датчики |  |  | IS-12-H3-03 | Datalogic |  | IS-12-H3-03.pdf
Автоматика | Датчики | Индуктивные датчики |  |  | IS-12-H4-03 | Datalogic |  | IS-12-H4-03.pdf
Автоматика | Датчики | Индуктивные датчики |  |  | IS-12-H5-03 | Datalogic |  | IS-12-H5-03.pdf
Автоматика | Датчики | Индуктивные датчики |  |  | IS-12-H6-03 | Datalogic |  | IS-12-H6-03.pdf
Автоматика | Датчики | Индуктивные датчики |  |  | IS-12-M1-S2 | Datalogic |  | IS-12-M1-S2.pdf
Автоматика | Датчики | Индуктивные датчики |  |  | IS-12-M2-S2 | Datalogic |  | IS-12-M2-S2.pdf
Автоматика | Датчики | Индуктивные датчики |  |  | IS-12-M3-S2 | Datalogic |  | IS-12-M3-S2.pdf
Автоматика | Датчики | Индуктивные датчики |  |  | IS-12-M4-S2 | Datalogic |  | IS-12-M4-S2.pdf
Автоматика | Датчики | Индуктивные датчики |  |  | IS-12-N1-S2 | Datalogic |  | IS-12-N1-S2.pdf
Автоматика | Датчики | Индуктивные датчики |  |  | IS-12-N2-S2 | Datalogic |  | IS-12-N2-S2.pdf
Автоматика | Датчики | Индуктивные датчики |  |  | IS-12-N3-S2 | Datalogic |  | IS-12-N3-S2.pdf
Автоматика | Датчики | Индуктивные датчики |  |  | IS-12-N4-S2 | Datalogic |  | IS-12-N4-S2.pdf
Автоматика | Датчики | Индуктивные датчики |  |  | IS-12-O1-S2 | Datalogic |  | IS-12-O1-S2.pdf
Автоматика | Датчики | Индуктивные датчики |  |  | IS-12-O1-S2 | Datalogic |  | IS-12-O1-S2.pdf
Автоматика | Датчики | Индуктивные датчики |  |  | IS-12-O2-S2 | Datalogic |  | IS-12-O2-S2.pdf
Автоматика | Датчики | Индуктивные датчики |  |  | IS-12-O3-S2 | Datalogic |  | IS-12-O3-S2.pdf
Автоматика | Датчики | Индуктивные датчики |  |  | IS-12-O4-S2 | Datalogic |  | IS-12-O4-S2.pdf
Автоматика | Датчики | Индуктивные датчики |  |  | IS-12-P1-S2 | Datalogic |  | IS-12-P1-S2.pdf
Автоматика | Датчики | Индуктивные датчики |  |  | IS-12-P2-S2 | Datalogic |  | IS-12-P2-S2.pdf
Автоматика | Датчики | Индуктивные датчики |  |  | IS-12-P3-S2 | Datalogic |  | IS-12-P3-S2.pdf
Автоматика | Датчики | Индуктивные датчики |  |  | IS-12-P4-S2 | Datalogic |  | IS-12-P4-S2.pdf
Автоматика | Датчики | Индуктивные датчики |  |  | IS-18-A1-03 | Datalogic |  | IS-18-A1-03.pdf
Автоматика | Датчики | Индуктивные датчики |  |  | IS-18-A1-S2 | Datalogic |  | IS-18-A1-S2.pdf
Автоматика | Датчики | Индуктивные датчики |  |  | IS-18-A2-03 | Datalogic |  | IS-18-A2-03.pdf
Автоматика | Датчики | Индуктивные датчики |  |  | IS-18-A2-S2 | Datalogic |  | IS-18-A2-S2.pdf
Автоматика | Датчики | Индуктивные датчики |  |  | IS-18-A3-03 | Datalogic |  | IS-18-A3-03.pdf
Автоматика | Датчики | Индуктивные датчики |  |  | IS-18-A4-03 | Datalogic |  | IS-18-A4-03.pdf
Автоматика | Датчики | Индуктивные датчики |  |  | IS-18-C1-03 | Datalogic |  | IS-18-C1-03.pdf
Автоматика | Датчики | Индуктивные датчики |  |  | IS-18-C2-S2 | Datalogic |  | IS-18-C2-S2.pdf
Автоматика | Датчики | Индуктивные датчики |  |  | IS-18-C3-03 | Datalogic |  | IS-18-C3-03.pdf
Автоматика | Датчики | Индуктивные датчики |  |  | IS-18-C3-S2 | Datalogic |  | IS-18-C3-S2.pdf
Автоматика | Датчики | Индуктивные датчики |  |  | IS-18-C4-03 | Datalogic |  | IS-18-C4-03.pdf
Автоматика | Датчики | Индуктивные датчики |  |  | IS-18-C4-S2 | Datalogic |  | IS-18-C4-S2.pdf
Автоматика | Датчики | Индуктивные датчики |  |  | IS-18-G1-03 | Datalogic |  | IS-18-G1-03.pdf
Автоматика | Датчики | Индуктивные датчики |  |  | IS-18-G1-S2 | Datalogic |  | IS-18-G1-S2.pdf
Автоматика | Датчики | Индуктивные датчики |  |  | IS-18-G2-03 | Datalogic |  | IS-18-G2-03.pdf
Автоматика | Датчики | Индуктивные датчики |  |  | IS-18-G2-S2 | Datalogic |  | IS-18-G2-S2.pdf
Автоматика | Датчики | Индуктивные датчики |  |  | IS-18-G3-03 | Datalogic |  | IS-18-G3-03.pdf
Автоматика | Датчики | Индуктивные датчики |  |  | IS-18-G3-S2 | Datalogic |  | IS-18-G3-S2.pdf
Автоматика | Датчики | Индуктивные датчики |  |  | IS-18-G4-03 | Datalogic |  | IS-18-G4-03.pdf
Автоматика | Датчики | Индуктивные датчики |  |  | IS-18-G4-S2 | Datalogic |  | IS-18-G4-S2.pdf
Автоматика | Датчики | Индуктивные датчики |  |  | IS-18-G5-03 | Datalogic |  | IS-18-G5-03.pdf
Автоматика | Датчики | Индуктивные датчики |  |  | IS-18-G5-S2 | Datalogic |  | IS-18-G5-S2.pdf
Автоматика | Датчики | Индуктивные датчики |  |  | IS-18-G6-03 | Datalogic |  | IS-18-G6-03.pdf
Автоматика | Датчики | Индуктивные датчики |  |  | IS-18-G6-S2 | Datalogic |  | IS-18-G6-S2.pdf
Автоматика | Датчики | Индуктивные датчики |  |  | IS-18-H1-03 | Datalogic |  | IS-18-H1-03.pdf
Автоматика | Датчики | Индуктивные датчики |  |  | IS-18-H1-S2 | Datalogic |  | IS-18-H1-S2.pdf
Автоматика | Датчики | Индуктивные датчики |  |  | IS-18-H2-03 | Datalogic |  | IS-18-H2-03.pdf
Автоматика | Датчики | Индуктивные датчики |  |  | IS-18-H2-S2 | Datalogic |  | IS-18-H2-S2.pdf
Автоматика | Датчики | Индуктивные датчики |  |  | IS-18-H3-03 | Datalogic |  | IS-18-H3-03.pdf
Автоматика | Датчики | Индуктивные датчики |  |  | IS-18-H3-S2 | Datalogic |  | IS-18-H3-S2.pdf
Автоматика | Датчики | Индуктивные датчики |  |  | IS-18-H4-03 | Datalogic |  | IS-18-H4-03.pdf
Автоматика | Датчики | Индуктивные датчики |  |  | IS-18-H4-S2 | Datalogic |  | IS-18-H4-S2.pdf
Автоматика | Датчики | Индуктивные датчики |  |  | IS-18-H5-03 | Datalogic |  | IS-18-H5-03.pdf
Автоматика | Датчики | Индуктивные датчики |  |  | IS-18-H5-S2 | Datalogic |  | IS-18-H5-S2.pdf
Автоматика | Датчики | Индуктивные датчики |  |  | IS-18-H6-03 | Datalogic |  | IS-18-H6-03.pdf
Автоматика | Датчики | Индуктивные датчики |  |  | IS-18-H6-S2 | Datalogic |  | IS-18-H6-S2.pdf
Автоматика | Датчики | Индуктивные датчики |  |  | IS-18-M1-S2 | Datalogic |  | IS-18-M1-S2.pdf
Автоматика | Датчики | Индуктивные датчики |  |  | IS-18-M2-S2 | Datalogic |  | IS-18-M2-S2.pdf
Автоматика | Датчики | Индуктивные датчики |  |  | IS-18-M3-S2 | Datalogic |  | IS-18-M3-S2.pdf
Автоматика | Датчики | Индуктивные датчики |  |  | IS-18-M4-S2 | Datalogic |  | IS-18-M4-S2.pdf
Автоматика | Датчики | Индуктивные датчики |  |  | IS-18-N1-S2 | Datalogic |  | IS-18-N1-S2.pdf
Автоматика | Датчики | Индуктивные датчики |  |  | IS-18-N2-S2 | Datalogic |  | IS-18-N2-S2.pdf
Автоматика | Датчики | Индуктивные датчики |  |  | IS-18-N3-S2 | Datalogic |  | IS-18-N3-S2.pdf
Автоматика | Датчики | Индуктивные датчики |  |  | IS-18-N4-S2 | Datalogic |  | IS-18-N4-S2.pdf
Автоматика | Датчики | Индуктивные датчики |  |  | IS-30-A1-03 | Datalogic |  | IS-30-A1-03.pdf
Автоматика | Датчики | Индуктивные датчики |  |  | IS-30-A2-03 | Datalogic |  | IS-30-A2-03.pdf
Автоматика | Датчики | Индуктивные датчики |  |  | IS-30-A3-03 | Datalogic |  | IS-30-A3-03.pdf
Автоматика | Датчики | Индуктивные датчики |  |  | IS-30-A4-03 | Datalogic |  | IS-30-A4-03.pdf
Автоматика | Датчики | Индуктивные датчики |  |  | IS-30-C1-03 | Datalogic |  | IS-30-C1-03.pdf
Автоматика | Датчики | Индуктивные датчики |  |  | IS-30-C2-03 | Datalogic |  | IS-30-C2-03.pdf
Автоматика | Датчики | Индуктивные датчики |  |  | IS-30-C3-03 | Datalogic |  | IS-30-C3-03.pdf
Автоматика | Датчики | Индуктивные датчики |  |  | IS-30-C4-03 | Datalogic |  | IS-30-C4-03.pdf
Автоматика | Датчики | Индуктивные датчики |  |  | IS-30-G1-03 | Datalogic |  | IS-30-G1-03.pdf
Автоматика | Датчики | Индуктивные датчики |  |  | IS-30-G1-S2 | Datalogic |  | IS-30-G1-S2.pdf
Автоматика | Датчики | Индуктивные датчики |  |  | IS-30-G2-03 | Datalogic |  | IS-30-G2-03.pdf
Автоматика | Датчики | Индуктивные датчики |  |  | IS-30-G2-S2 | Datalogic |  | IS-30-G2-S2.pdf
Автоматика | Датчики | Индуктивные датчики |  |  | IS-30-G3-03 | Datalogic |  | IS-30-G3-03.pdf
Автоматика | Датчики | Индуктивные датчики |  |  | IS-30-G3-S2 | Datalogic |  | IS-30-G3-S2.pdf
Автоматика | Датчики | Индуктивные датчики |  |  | IS-30-G4-03 | Datalogic |  | IS-30-G4-03.pdf
Автоматика | Датчики | Индуктивные датчики |  |  | IS-30-G4-S2 | Datalogic |  | IS-30-G4-S2.pdf
Автоматика | Датчики | Индуктивные датчики |  |  | IS-30-G5-03 | Datalogic |  | IS-30-G5-03.pdf
Автоматика | Датчики | Индуктивные датчики |  |  | IS-30-G5-S2 | Datalogic |  | IS-30-G5-S2.pdf
Автоматика | Датчики | Индуктивные датчики |  |  | IS-30-G6-03 | Datalogic |  | IS-30-G6-03.pdf
Автоматика | Датчики | Индуктивные датчики |  |  | IS-30-G6-S2 | Datalogic |  | IS-30-G6-S2.pdf
Автоматика | Датчики | Индуктивные датчики |  |  | IS-30-H1-03 | Datalogic |  | IS-30-H1-03.pdf
Автоматика | Датчики | Индуктивные датчики |  |  | IS-30-H1-S2 | Datalogic |  | IS-30-H1-S2.pdf
Автоматика | Датчики | Индуктивные датчики |  |  | IS-30-H2-03 | Datalogic |  | IS-30-H2-03.pdf
Автоматика | Датчики | Индуктивные датчики |  |  | IS-30-H2-S2 | Datalogic |  | IS-30-H2-S2.pdf
Автоматика | Датчики | Индуктивные датчики |  |  | IS-30-H3-03 | Datalogic |  | IS-30-H3-03.pdf
Автоматика | Датчики | Индуктивные датчики |  |  | IS-30-H3-S2 | Datalogic |  | IS-30-H3-S2.pdf
Автоматика | Датчики | Индуктивные датчики |  |  | IS-30-H4-03 | Datalogic |  | IS-30-H4-03.pdf
Автоматика | Датчики | Индуктивные датчики |  |  | IS-30-H4-S2 | Datalogic |  | IS-30-H4-S2.pdf
Автоматика | Датчики | Индуктивные датчики |  |  | IS-30-H5-03 | Datalogic |  | IS-30-H5-03.pdf
Автоматика | Датчики | Индуктивные датчики |  |  | IS-30-H5-S2 | Datalogic |  | IS-30-H5-S2.pdf
Автоматика | Датчики | Индуктивные датчики |  |  | IS-30-H6-03 | Datalogic |  | IS-30-H6-03.pdf
Автоматика | Датчики | Индуктивные датчики |  |  | IS-30-H6-S23 | Datalogic |  | IS-30-H6-S23.pdf
Автоматика | Датчики | Индуктивные датчики |  |  | IS-30-M1-S2 | Datalogic |  | IS-30-M1-S2.pdf
Автоматика | Датчики | Индуктивные датчики |  |  | IS-30-M2-S2 | Datalogic |  | IS-30-M2-S2.pdf
Автоматика | Датчики | Индуктивные датчики |  |  | IS-30-M3-S2 | Datalogic |  | IS-30-M3-S2.pdf
Автоматика | Датчики | Индуктивные датчики |  |  | IS-30-M4-S2 | Datalogic |  | IS-30-M4-S2.pdf
Автоматика | Датчики | Индуктивные датчики |  |  | IS-30-N1-S2 | Datalogic |  | IS-30-N1-S2.pdf
Автоматика | Датчики | Индуктивные датчики |  |  | IS-30-N2-S2 | Datalogic |  | IS-30-N2-S2.pdf
Автоматика | Датчики | Индуктивные датчики |  |  | IS-30-N3-S2 | Datalogic |  | IS-30-N3-S2.pdf
Автоматика | Датчики | Индуктивные датчики |  |  | IS-30-N4-S2 | Datalogic |  | IS-30-N4-S2.pdf
Автоматика | Датчики | Индуктивные датчики |  |  | LM12-2002A | Greego |  | LM12-2002A.pdf
Автоматика | Датчики | Индуктивные датчики |  |  | LM12-2002B | Greego |  | LM12-2002B.pdf
Автоматика | Датчики | Индуктивные датчики |  |  | LM12-2004A | Greego |  | LM12-2004A.pdf
Автоматика | Датчики | Индуктивные датчики |  |  | LM12-2004B | Greego |  | LM12-2004B.pdf
Автоматика | Датчики | Индуктивные датчики |  |  | LM12-3002LA | Greego |  | LM12-3002LA.pdf
Автоматика | Датчики | Индуктивные датчики |  |  | LM12-3002LB | Greego |  | LM12-3002LB.pdf
Автоматика | Датчики | Индуктивные датчики |  |  | LM12-3002NA | Greego |  | LM12-3002NA.pdf
Автоматика | Датчики | Индуктивные датчики |  |  | LM12-3002NB | Greego |  | LM12-3002NB.pdf
Автоматика | Датчики | Индуктивные датчики |  |  | LM12-3002NC | Greego |  | LM12-3002NC.pdf
Автоматика | Датчики | Индуктивные датчики |  |  | LM12-3002PA | Greego |  | LM12-3002PA.pdf
Автоматика | Датчики | Индуктивные датчики |  |  | LM12-3002PB | Greego |  | LM12-3002PB.pdf
Автоматика | Датчики | Индуктивные датчики |  |  | LM12-3002PC | Greego |  | LM12-3002PC.pdf
Автоматика | Датчики | Индуктивные датчики |  |  | LM12-3004LA | Greego |  | LM12-3004LA.pdf
Автоматика | Датчики | Индуктивные датчики |  |  | LM12-3004LB | Greego |  | LM12-3004LB.pdf
Автоматика | Датчики | Индуктивные датчики |  |  | LM12-3004NA | Greego |  | LM12-3004NA.pdf
Автоматика | Датчики | Индуктивные датчики |  |  | LM12-3004NB | Greego |  | LM12-3004NB.pdf
Автоматика | Датчики | Индуктивные датчики |  |  | LM12-3004NC | Greego |  | LM12-3004NC.pdf
Автоматика | Датчики | Индуктивные датчики |  |  | LM12-3004PA | Greego |  | LM12-3004PA.pdf
Автоматика | Датчики | Индуктивные датчики |  |  | LM12-3004PB | Greego |  | LM12-3004PB.pdf
Автоматика | Датчики | Индуктивные датчики |  |  | LM12-3004PC | Greego |  | LM12-3004PC.pdf
Автоматика | Датчики | Индуктивные датчики |  |  | LM18-2005A | Greego |  | LM18-2005A.pdf
Автоматика | Датчики | Индуктивные датчики |  |  | LM18-2005B | Greego |  | LM18-2005B.pdf
Автоматика | Датчики | Индуктивные датчики |  |  | LM18-2005C | Greego |  | LM18-2005C.pdf
Автоматика | Датчики | Индуктивные датчики |  |  | LM18-2008A | Greego |  | LM18-2008A.pdf
Автоматика | Датчики | Индуктивные датчики |  |  | LM18-2008B | Greego |  | LM18-2008B.pdf
Автоматика | Датчики | Индуктивные датчики |  |  | LM18-2008C | Greego |  | LM18-2008C.pdf
Автоматика | Датчики | Индуктивные датчики |  |  | LM18-3005LA | Greego |  | LM18-3005LA.pdf
Автоматика | Датчики | Индуктивные датчики |  |  | LM18-3005LA | Greego |  | LM18-3005LA.pdf
Автоматика | Датчики | Индуктивные датчики |  |  | LM18-3005LB | Greego |  | LM18-3005LB.pdf
Автоматика | Датчики | Индуктивные датчики |  |  | LM18-3005NA | Greego |  | LM18-3005NA.pdf
Автоматика | Датчики | Индуктивные датчики |  |  | LM18-3005NB | Greego |  | LM18-3005NB.pdf
Автоматика | Датчики | Индуктивные датчики |  |  | LM18-3005NC | Greego |  | LM18-3005NC.pdf
Автоматика | Датчики | Индуктивные датчики |  |  | LM18-3005PA | Greego |  | LM18-3005PA.pdf
Автоматика | Датчики | Индуктивные датчики |  |  | LM18-3005PB | Greego |  | LM18-3005PB.pdf
Автоматика | Датчики | Индуктивные датчики |  |  | LM18-3005PC | Greego |  | LM18-3005PC.pdf
Автоматика | Датчики | Индуктивные датчики |  |  | LM18-3008LA | Greego |  | LM18-3008LA.pdf
Автоматика | Датчики | Индуктивные датчики |  |  | LM18-3008LB | Greego |  | LM18-3008LB.pdf
Автоматика | Датчики | Индуктивные датчики |  |  | LM18-3008NA | Greego |  | LM18-3008NA.pdf
Автоматика | Датчики | Индуктивные датчики |  |  | LM18-3008NB | Greego |  | LM18-3008NB.pdf
Автоматика | Датчики | Индуктивные датчики |  |  | LM18-3008NC | Greego |  | LM18-3008NC.pdf
Автоматика | Датчики | Индуктивные датчики |  |  | LM18-3008PA | Greego |  | LM18-3008PA.pdf
Автоматика | Датчики | Индуктивные датчики |  |  | LM18-3008PB | Greego |  | LM18-3008PB.pdf
Автоматика | Датчики | Индуктивные датчики |  |  | LM18-3008PC | Greego |  | LM18-3008PC.pdf
Автоматика | Датчики | Индуктивные датчики |  |  | LM24-2008A | Greego |  | LM24-2008A.pdf
Автоматика | Датчики | Индуктивные датчики |  |  | LM24-2008B | Greego |  | LM24-2008B.pdf
Автоматика | Датчики | Индуктивные датчики |  |  | LM24-2008C | Greego |  | LM24-2008C.pdf
Автоматика | Датчики | Индуктивные датчики |  |  | LM24-2010A | Greego |  | LM24-2010A.pdf
Автоматика | Датчики | Индуктивные датчики |  |  | LM24-2010B | Greego |  | LM24-2010B.pdf
Автоматика | Датчики | Индуктивные датчики |  |  | LM24-2010C | Greego |  | LM24-2010C.pdf
Автоматика | Датчики | Индуктивные датчики |  |  | LM24-3008LA | Greego |  | LM24-3008LA.pdf
Автоматика | Датчики | Индуктивные датчики |  |  | LM24-3008LB | Greego |  | LM24-3008LB.pdf
Автоматика | Датчики | Индуктивные датчики |  |  | LM24-3008NA | Greego |  | LM24-3008NA.pdf
Автоматика | Датчики | Индуктивные датчики |  |  | LM24-3008NB | Greego |  | LM24-3008NB.pdf
Автоматика | Датчики | Индуктивные датчики |  |  | LM24-3008NC | Greego |  | LM24-3008NC.pdf
Автоматика | Датчики | Индуктивные датчики |  |  | LM24-3008PA | Greego |  | LM24-3008PA.pdf
Автоматика | Датчики | Индуктивные датчики |  |  | LM24-3008PB | Greego |  | LM24-3008PB.pdf
Автоматика | Датчики | Индуктивные датчики |  |  | LM24-3008PC | Greego |  | LM24-3008PC.pdf
Автоматика | Датчики | Индуктивные датчики |  |  | LM24-3010LA | Greego |  | LM24-3010LA.pdf
Автоматика | Датчики | Индуктивные датчики |  |  | LM24-3010LB | Greego |  | LM24-3010LB.pdf
Автоматика | Датчики | Индуктивные датчики |  |  | LM24-3010NA | Greego |  | LM24-3010NA.pdf
Автоматика | Датчики | Индуктивные датчики |  |  | LM24-3010NB | Greego |  | LM24-3010NB.pdf
Автоматика | Датчики | Индуктивные датчики |  |  | LM24-3010NC | Greego |  | LM24-3010NC.pdf
Автоматика | Датчики | Индуктивные датчики |  |  | LM24-3010PA | Greego |  | LM24-3010PA.pdf
Автоматика | Датчики | Индуктивные датчики |  |  | LM24-3010PB | Greego |  | LM24-3010PB.pdf
Автоматика | Датчики | Индуктивные датчики |  |  | LM24-3010PC | Greego |  | LM24-3010PC.pdf
Автоматика | Датчики | Индуктивные датчики |  |  | LM30-2010A | Greego |  | LM30-2010A.pdf
Автоматика | Датчики | Индуктивные датчики |  |  | LM30-2010B | Greego |  | LM30-2010B.pdf
Автоматика | Датчики | Индуктивные датчики |  |  | LM30-2010C | Greego |  | LM30-2010C.pdf
Автоматика | Датчики | Индуктивные датчики |  |  | LM30-2015A | Greego |  | LM30-2015A.pdf
Автоматика | Датчики | Индуктивные датчики |  |  | LM30-2015B | Greego |  | LM30-2015B.pdf
Автоматика | Датчики | Индуктивные датчики |  |  | LM30-2015C | Greego |  | LM30-2015C.pdf
Автоматика | Датчики | Индуктивные датчики |  |  | LM30-3010LA | Greego |  | LM30-3010LA.pdf
Автоматика | Датчики | Индуктивные датчики |  |  | LM30-3010LB | Greego |  | LM30-3010LB.pdf
Автоматика | Датчики | Индуктивные датчики |  |  | LM30-3010NA | Greego |  | LM30-3010NA.pdf
Автоматика | Датчики | Индуктивные датчики |  |  | LM30-3010NB | Greego |  | LM30-3010NB.pdf
Автоматика | Датчики | Индуктивные датчики |  |  | LM30-3010NC | Greego |  | LM30-3010NC.pdf
Автоматика | Датчики | Индуктивные датчики |  |  | LM30-3010PA | Greego |  | LM30-3010PA.pdf
Автоматика | Датчики | Индуктивные датчики |  |  | LM30-3010PB | Greego |  | LM30-3010PB.pdf
Автоматика | Датчики | Индуктивные датчики |  |  | LM30-3010PC | Greego |  | LM30-3010PC.pdf
Автоматика | Датчики | Индуктивные датчики |  |  | LM30-3015LA | Greego |  | LM30-3015LA.pdf
Автоматика | Датчики | Индуктивные датчики |  |  | LM30-3015LB | Greego |  | LM30-3015LB.pdf
Автоматика | Датчики | Индуктивные датчики |  |  | LM30-3015NA | Greego |  | LM30-3015NA.pdf
Автоматика | Датчики | Индуктивные датчики |  |  | LM30-3015NB | Greego |  | LM30-3015NB.pdf
Автоматика | Датчики | Индуктивные датчики |  |  | LM30-3015NC | Greego |  | LM30-3015NC.pdf
Автоматика | Датчики | Индуктивные датчики |  |  | LM30-3015PA | Greego |  | LM30-3015PA.pdf
Автоматика | Датчики | Индуктивные датчики |  |  | LM30-3015PB | Greego |  | LM30-3015PB.pdf
Автоматика | Датчики | Индуктивные датчики |  |  | LM30-3015PC | Greego |  | LM30-3015PC.pdf
Автоматика | Датчики | Индуктивные датчики |  |  | LM34-2017A | Greego |  | LM34-2017A.pdf
Автоматика | Датчики | Индуктивные датчики |  |  | LM34-2017B | Greego |  | LM34-2017B.pdf
Автоматика | Датчики | Индуктивные датчики |  |  | LM34-2017C | Greego |  | LM34-2017C.pdf
Автоматика | Датчики | Индуктивные датчики |  |  | LM34-3014PB | Greego |  | LM34-3014PB.pdf
Автоматика | Датчики | Индуктивные датчики |  |  | LM34-3017LA | Greego |  | LM34-3017LA.pdf
Автоматика | Датчики | Индуктивные датчики |  |  | LM34-3017LB | Greego |  | LM34-3017LB.pdf
Автоматика | Датчики | Индуктивные датчики |  |  | LM34-3017NA | Greego |  | LM34-3017NA.pdf
Автоматика | Датчики | Индуктивные датчики |  |  | LM34-3017NB | Greego |  | LM34-3017NB.pdf
Автоматика | Датчики | Индуктивные датчики |  |  | LM34-3017NC | Greego |  | LM34-3017NC.pdf
Автоматика | Датчики | Индуктивные датчики |  |  | LM34-3017PA | Greego |  | LM34-3017PA.pdf
Автоматика | Датчики | Индуктивные датчики |  |  | LM34-3017PC | Greego |  | LM34-3017PC.pdf
Автоматика | Датчики | Индуктивные датчики |  |  | LM38-2018C | Greego |  | LM38-2018C.pdf
Автоматика | Датчики | Индуктивные датчики |  |  | LM5-3001NA | Greego |  | LM5-3001NA.pdf
Автоматика | Датчики | Индуктивные датчики |  |  | LM5-3001PA | Greego |  | LM5-3001PA.pdf
Автоматика | Датчики | Индуктивные датчики |  |  | LM8-2002A | Greego |  | LM8-2002A.pdf
Автоматика | Датчики | Индуктивные датчики |  |  | LM8-2002AT | Greego |  | LM8-2002AT.pdf
Автоматика | Датчики | Индуктивные датчики |  |  | LM8-3001LA | Greego |  | LM8-3001LA.pdf
Автоматика | Датчики | Индуктивные датчики |  |  | LM8-3001LAT | Greego |  | LM8-3001LAT.pdf
Автоматика | Датчики | Индуктивные датчики |  |  | LM8-3001LAT3 | Greego |  | LM8-3001LAT3.pdf
Автоматика | Датчики | Индуктивные датчики |  |  | LM8-3001LB | Greego |  | LM8-3001LB.pdf
Автоматика | Датчики | Индуктивные датчики |  |  | LM8-3001NA | Greego |  | LM8-3001NA.pdf
Автоматика | Датчики | Индуктивные датчики |  |  | LM8-3001NAT | Greego |  | LM8-3001NAT.pdf
Автоматика | Датчики | Индуктивные датчики |  |  | LM8-3001NAT3 | Greego |  | LM8-3001NAT3.pdf
Автоматика | Датчики | Индуктивные датчики |  |  | LM8-3001NB | Greego |  | LM8-3001NB.pdf
Автоматика | Датчики | Индуктивные датчики |  |  | LM8-3001NBT | Greego |  | LM8-3001NBT.pdf
Автоматика | Датчики | Индуктивные датчики |  |  | LM8-3001NBT3 | Greego |  | LM8-3001NBT3.pdf
Автоматика | Датчики | Индуктивные датчики |  |  | LM8-3001PA | Greego |  | LM8-3001PA.pdf
Автоматика | Датчики | Индуктивные датчики |  |  | LM8-3001PAT | Greego |  | LM8-3001PAT.pdf
Автоматика | Датчики | Индуктивные датчики |  |  | LM8-3001PAT3 | Greego |  | LM8-3001PAT3.pdf
Автоматика | Датчики | Индуктивные датчики |  |  | LM8-3001PB | Greego |  | LM8-3001PB.pdf
Автоматика | Датчики | Индуктивные датчики |  |  | LM8-3001PBT | Greego |  | LM8-3001PBT.pdf
Автоматика | Датчики | Индуктивные датчики |  |  | LM8-3001PBT3 | Greego |  | LM8-3001PBT3.pdf
Автоматика | Датчики | Индуктивные датчики |  |  | LM8-3002LA | Greego |  | LM8-3002LA.pdf
Автоматика | Датчики | Индуктивные датчики |  |  | LM8-3002LAT | Greego |  | LM8-3002LAT.pdf
Автоматика | Датчики | Индуктивные датчики |  |  | LM8-3002LAT3 | Greego |  | LM8-3002LAT3.pdf
Автоматика | Датчики | Индуктивные датчики |  |  | LM8-3002LB | Greego |  | LM8-3002LB.pdf
Автоматика | Датчики | Индуктивные датчики |  |  | LM8-3002NA | Greego |  | LM8-3002NA.pdf
Автоматика | Датчики | Индуктивные датчики |  |  | LM8-3002NAT | Greego |  | LM8-3002NAT.pdf
Автоматика | Датчики | Индуктивные датчики |  |  | LM8-3002NAT3 | Greego |  | LM8-3002NAT3.pdf
Автоматика | Датчики | Индуктивные датчики |  |  | LM8-3002NB | Greego |  | LM8-3002NB.pdf
Автоматика | Датчики | Индуктивные датчики |  |  | LM8-3002NBT | Greego |  | LM8-3002NBT.pdf
Автоматика | Датчики | Индуктивные датчики |  |  | LM8-3002NBT3 | Greego |  | LM8-3002NBT3.pdf
Автоматика | Датчики | Индуктивные датчики |  |  | LM8-3002PA | Greego |  | LM8-3002PA.pdf
Автоматика | Датчики | Индуктивные датчики |  |  | LM8-3002PAT | Greego |  | LM8-3002PAT.pdf
Автоматика | Датчики | Индуктивные датчики |  |  | LM8-3002PAT3 | Greego |  | LM8-3002PAT3.pdf
Автоматика | Датчики | Индуктивные датчики |  |  | LM8-3002PB | Greego |  | LM8-3002PB.pdf
Автоматика | Датчики | Индуктивные датчики |  |  | LM8-3002PBT | Greego |  | LM8-3002PBT.pdf
Автоматика | Датчики | Индуктивные датчики |  |  | LM8-3002PBT3 | Greego |  | LM8-3002PBT3.pdf
Автоматика | Датчики | Индуктивные датчики |  |  | LMF3-2005A | Greego |  | LMF3-2005A.pdf
Автоматика | Датчики | Индуктивные датчики |  |  | LMF3-2005B | Greego |  | LMF3-2005B.pdf
Автоматика | Датчики | Индуктивные датчики |  |  | LMF3-3005LA | Greego |  | LMF3-3005LA.pdf
Автоматика | Датчики | Индуктивные датчики |  |  | LMF3-3005LB | Greego |  | LMF3-3005LB.pdf
Автоматика | Датчики | Индуктивные датчики |  |  | LMF3-3005NA | Greego |  | LMF3-3005NA.pdf
Автоматика | Датчики | Индуктивные датчики |  |  | LMF3-3005NB | Greego |  | LMF3-3005NB.pdf
Автоматика | Датчики | Индуктивные датчики |  |  | LMF3-3005PA | Greego |  | LMF3-3005PA.pdf
Автоматика | Датчики | Индуктивные датчики |  |  | LMF3-3005PB | Greego |  | LMF3-3005PB.pdf
Автоматика | Датчики | Индуктивные датчики |  |  | LMF370-2040A | Greego |  | LMF370-2040A.pdf
Автоматика | Датчики | Индуктивные датчики |  |  | LMF370-2040B | Greego |  | LMF370-2040B.pdf
Автоматика | Датчики | Индуктивные датчики |  |  | LMF370-3040LA | Greego |  | LMF370-3040LA.pdf
Автоматика | Датчики | Индуктивные датчики |  |  | LMF370-3040LB | Greego |  | LMF370-3040LB.pdf
Автоматика | Датчики | Индуктивные датчики |  |  | LMF370-3040NA | Greego |  | LMF370-3040NA.pdf
Автоматика | Датчики | Индуктивные датчики |  |  | LMF370-3040NB | Greego |  | LMF370-3040NB.pdf
Автоматика | Датчики | Индуктивные датчики |  |  | LMF370-3040NC | Greego |  | LMF370-3040NC.pdf
Автоматика | Датчики | Индуктивные датчики |  |  | LMF370-3040PA | Greego |  | LMF370-3040PA.pdf
Автоматика | Датчики | Индуктивные датчики |  |  | LMF370-3040PB | Greego |  | LMF370-3040PB.pdf
Автоматика | Датчики | Индуктивные датчики |  |  | LMF370-3040PC | Greego |  | LMF370-3040PC.pdf
Автоматика | Датчики | Индуктивные датчики |  |  | LMF45-2050A | Greego |  | LMF45-2050A.pdf
Автоматика | Датчики | Индуктивные датчики |  |  | LMF45-2050B | Greego |  | LMF45-2050B.pdf
Автоматика | Датчики | Индуктивные датчики |  |  | LMF45-3050LA | Greego |  | LMF45-3050LA.pdf
Автоматика | Датчики | Индуктивные датчики |  |  | LMF45-3050LB | Greego |  | LMF45-3050LB.pdf
Автоматика | Датчики | Индуктивные датчики |  |  | LMF45-3050NA | Greego |  | LMF45-3050NA.pdf
Автоматика | Датчики | Индуктивные датчики |  |  | LMF45-3050NB | Greego |  | LMF45-3050NB.pdf
Автоматика | Датчики | Индуктивные датчики |  |  | LMF45-3050NC | Greego |  | LMF45-3050NC.pdf
Автоматика | Датчики | Индуктивные датчики |  |  | LMF45-3050PA | Greego |  | LMF45-3050PA.pdf
Автоматика | Датчики | Индуктивные датчики |  |  | LMF45-3050PB | Greego |  | LMF45-3050PB.pdf
Автоматика | Датчики | Индуктивные датчики |  |  | LMF45-3050PC | Greego |  | LMF45-3050PC.pdf
Автоматика | Датчики | Индуктивные датчики |  |  | LMF5-3002LB | Greego |  | LMF5-3002LB.pdf
Автоматика | Датчики | Индуктивные датчики |  |  | LMF5-3002NA | Greego |  | LMF5-3002NA.pdf
Автоматика | Датчики | Индуктивные датчики |  |  | LMF5-3002NB | Greego |  | LMF5-3002NB.pdf
Автоматика | Датчики | Индуктивные датчики |  |  | LMF5-3002NC | Greego |  | LMF5-3002NC.pdf
Автоматика | Датчики | Индуктивные датчики |  |  | LMF5-3002PA | Greego |  | LMF5-3002PA.pdf
Автоматика | Датчики | Индуктивные датчики |  |  | LMF5-3002PB | Greego |  | LMF5-3002PB.pdf
Автоматика | Датчики | Индуктивные датчики |  |  | LMF5-3002PC | Greego |  | LMF5-3002PC.pdf
Автоматика | Датчики | Индуктивные датчики |  |  | LMF5-3004LA | Greego |  | LMF5-3004LA.pdf
Автоматика | Датчики | Индуктивные датчики |  |  | LMF5-3004LB | Greego |  | LMF5-3004LB.pdf
Автоматика | Датчики | Индуктивные датчики |  |  | LMF5-3004NA | Greego |  | LMF5-3004NA.pdf
Автоматика | Датчики | Индуктивные датчики |  |  | LMF5-3004NB | Greego |  | LMF5-3004NB.pdf
Автоматика | Датчики | Индуктивные датчики |  |  | LMF5-3004NC | Greego |  | LMF5-3004NC.pdf
Автоматика | Датчики | Индуктивные датчики |  |  | LMF5-3004PA | Greego |  | LMF5-3004PA.pdf
Автоматика | Датчики | Индуктивные датчики |  |  | LMF5-3004PB | Greego |  | LMF5-3004PB.pdf
Автоматика | Датчики | Индуктивные датчики |  |  | LMF6-2008A | Greego |  | LMF6-2008A.pdf
Автоматика | Датчики | Индуктивные датчики |  |  | LMF6-2008B | Greego |  | LMF6-2008B.pdf
Автоматика | Датчики | Индуктивные датчики |  |  | LMF6-2010A | Greego |  | LMF6-2010A.pdf
Автоматика | Датчики | Индуктивные датчики |  |  | LMF6-2010B | Greego |  | LMF6-2010B.pdf
Автоматика | Датчики | Индуктивные датчики |  |  | LMF6-3008LA | Greego |  | LMF6-3008LA.pdf
Автоматика | Датчики | Индуктивные датчики |  |  | LMF6-3008LB | Greego |  | LMF6-3008LB.pdf
Автоматика | Датчики | Индуктивные датчики |  |  | LMF6-3008NA | Greego |  | LMF6-3008NA.pdf
Автоматика | Датчики | Индуктивные датчики |  |  | LMF6-3008NB | Greego |  | LMF6-3008NB.pdf
Автоматика | Датчики | Индуктивные датчики |  |  | LMF6-3008NC | Greego |  | LMF6-3008NC.pdf
Автоматика | Датчики | Индуктивные датчики |  |  | LMF6-3008PA | Greego |  | LMF6-3008PA.pdf
Автоматика | Датчики | Индуктивные датчики |  |  | LMF6-3008PB | Greego |  | LMF6-3008PB.pdf
Автоматика | Датчики | Индуктивные датчики |  |  | LMF6-3008PC | Greego |  | LMF6-3008PC.pdf
Автоматика | Датчики | Индуктивные датчики |  |  | LMF6-3010LB | Greego |  | LMF6-3010LB.pdf
Автоматика | Датчики | Индуктивные датчики |  |  | LMF6-3010NA | Greego |  | LMF6-3010NA.pdf
Автоматика | Датчики | Индуктивные датчики |  |  | LMF6-3010NB | Greego |  | LMF6-3010NB.pdf
Автоматика | Датчики | Индуктивные датчики |  |  | LMF6-3010NC | Greego |  | LMF6-3010NC.pdf
Автоматика | Датчики | Индуктивные датчики |  |  | LMF6-3010PA | Greego |  | LMF6-3010PA.pdf
Автоматика | Датчики | Индуктивные датчики |  |  | LMF6-3010PB | Greego |  | LMF6-3010PB.pdf
Автоматика | Датчики | Индуктивные датчики |  |  | LMF6-3010PC | Greego |  | LMF6-3010PC.pdf
Автоматика |  | Индуктивные датчики |  | Индуктивные датчики М3-М8 | 650.2999.019 | Bernstein |  | 650.2999.019.pdf
Автоматика |  | Индуктивные датчики |  | Индуктивные датчики М3-М8 | 650.2799.007 | Bernstein |  | 650.2799.007.pdf
Автоматика |  | Индуктивные датчики |  | Индуктивные датчики М3-М8 | 650.2999.020 | Bernstein |  | 650.2999.020.pdf
Автоматика |  | Индуктивные датчики |  | Индуктивные датчики М3-М8 | 650.2799.008 | Bernstein |  | 650.2799.008.pdf
Автоматика |  | Индуктивные датчики |  | Индуктивные датчики М3-М8 | 650.2399.018 | Bernstein |  | 650.2399.018.pdf
Автоматика |  | Индуктивные датчики |  | Индуктивные датчики М3-М8 | 650.2999.004 | Bernstein |  | 650.2999.004.pdf
Автоматика |  | Индуктивные датчики |  | Индуктивные датчики М3-М8 | 650.2799.002 | Bernstein |  | 650.2799.002.pdf
Автоматика |  | Индуктивные датчики |  | Индуктивные датчики М3-М8 | 650.2399.004 | Bernstein |  | 650.2399.004.pdf
Автоматика |  | Индуктивные датчики |  | Индуктивные датчики М3-М8 | 650.2199.003 | Bernstein |  | 650.2199.003.pdf
Автоматика |  | Индуктивные датчики |  | Индуктивные датчики М3-М8 | 650.2999.003 | Bernstein |  | 650.2999.003.pdf
Автоматика |  | Индуктивные датчики |  | Индуктивные датчики М3-М8 | 650.2799.001 | Bernstein |  | 650.2799.001.pdf
Автоматика |  | Индуктивные датчики |  | Индуктивные датчики М3-М8 | 650.2399.003 | Bernstein |  | 650.2399.003.pdf
Автоматика |  | Индуктивные датчики |  | Индуктивные датчики М3-М8 | 650.2199.001 | Bernstein |  | 650.2199.001.pdf
Автоматика |  | Индуктивные датчики |  | Индуктивные датчики М3-М8 | 658.1699.039 | Bernstein |  | 658.1699.039.pdf
Автоматика |  | Индуктивные датчики |  | Индуктивные датчики М3-М8 | 650.2999.010 | Bernstein |  | 650.2999.010.pdf
Автоматика |  | Индуктивные датчики |  | Индуктивные датчики М3-М8 | 650.2799.011 | Bernstein |  | 650.2799.011.pdf
Автоматика |  | Индуктивные датчики |  | Индуктивные датчики М3-М8 | 650.2399.009 | Bernstein |  | 650.2399.009.pdf
Автоматика |  | Индуктивные датчики |  | Индуктивные датчики М3-М8 | 650.2999.034 | Bernstein |  | 650.2999.034.pdf
Автоматика |  | Индуктивные датчики |  | Индуктивные датчики М3-М8 | 650.2701.001 | Bernstein |  | 650.2701.001.pdf
Автоматика |  | Индуктивные датчики |  | Индуктивные датчики М3-М8 | 650.2301.003 | Bernstein |  | 650.2301.003.pdf
Автоматика |  | Индуктивные датчики |  | Индуктивные датчики М3-М8 | 650.2101.001 | Bernstein |  | 650.2101.001.pdf
Автоматика |  | Индуктивные датчики |  | Индуктивные датчики М3-М8 | 658.1601.001 | Bernstein |  | 658.1601.001.pdf
Автоматика |  | Индуктивные датчики |  | Индуктивные датчики М3-М8 | 650.2916.003 | Bernstein |  | 650.2916.003.pdf
Автоматика |  | Индуктивные датчики |  | Индуктивные датчики М3-М8 | 650.2316.003 | Bernstein |  | 650.2316.003.pdf
Автоматика |  | Индуктивные датчики |  | Индуктивные датчики М3-М8 | 650.1601.005 | Bernstein |  | 650.1601.005.pdf
Автоматика |  | Индуктивные датчики |  | Индуктивные датчики М3-М8 | 658.1601.002 | Bernstein |  | 658.1601.002.pdf
Автоматика |  | Индуктивные датчики |  | Индуктивные датчики М3-М8 | 650.2933.001 | Bernstein |  | 650.2933.001.pdf
Автоматика |  | Индуктивные датчики |  | Индуктивные датчики М4-М8 | 650.2399.015 | Bernstein |  | 650.2399.015.pdf
Автоматика |  | Индуктивные датчики |  | Индуктивные датчики М4-М8 | 650.2999.017 | Bernstein |  | 650.2999.017.pdf
Автоматика |  | Индуктивные датчики |  | Индуктивные датчики М4-М8 | 650.2999.018 | Bernstein |  | 650.2999.018.pdf
Автоматика |  | Индуктивные датчики |  | Индуктивные датчики М4-М8 | 650.2999.012 | Bernstein |  | 650.2999.012.pdf
Автоматика |  | Индуктивные датчики |  | Индуктивные датчики М4-М8 | 650.2799.017 | Bernstein |  | 650.2799.017.pdf
Автоматика |  | Индуктивные датчики |  | Индуктивные датчики М4-М8 | 650.2999.013 | Bernstein |  | 650.2999.013.pdf
Автоматика |  | Индуктивные датчики |  | Индуктивные датчики М4-М8 | 650.2933.007 | Bernstein |  | 650.2933.007.pdf
Автоматика |  | Индуктивные датчики |  | Индуктивные датчики М4-М8 | 650.2933.004 | Bernstein |  | 650.2933.004.pdf
Автоматика |  | Индуктивные датчики |  | Индуктивные датчики М4-М8 | 650.2942.005 | Bernstein |  | 650.2942.005.pdf
Автоматика |  | Индуктивные датчики |  | Индуктивные датчики М4-М8 | 650.2742.001 | Bernstein |  | 650.2742.001.pdf
Автоматика |  | Индуктивные датчики |  | Индуктивные датчики М4-М8 | 650.2342.004 | Bernstein |  | 650.2342.004.pdf
Автоматика |  | Индуктивные датчики |  | Индуктивные датчики М4-М8 | 650.2942.007 | Bernstein |  | 650.2942.007.pdf
Автоматика |  | Индуктивные датчики |  | Индуктивные датчики М4-М8 | 650.2342.002 | Bernstein |  | 650.2342.002.pdf
Автоматика |  | Индуктивные датчики |  | Индуктивные датчики М4-М8 | 650.2942.008 | Bernstein |  | 650.2942.008.pdf
Автоматика |  | Индуктивные датчики |  | Индуктивные датчики М12 | 693.2903.001 | Bernstein |  | 693.2903.001.pdf
Автоматика |  | Индуктивные датчики |  | Индуктивные датчики М12 | 693.2303.001 | Bernstein |  | 693.2303.001.pdf
Автоматика |  | Индуктивные датчики |  | Индуктивные датчики М12 | 693.2904.001 | Bernstein |  | 693.2904.001.pdf
Автоматика |  | Индуктивные датчики |  | Индуктивные датчики М12 | 693.2304.001 | Bernstein |  | 693.2304.001.pdf
Автоматика |  | Индуктивные датчики |  | Индуктивные датчики М12 | 693.2943.001 | Bernstein |  | 693.2943.001.pdf
Автоматика |  | Индуктивные датчики |  | Индуктивные датчики М12 | 650.2743.004* | Bernstein |  | 650.2743.004*.pdf
Автоматика |  | Индуктивные датчики |  | Индуктивные датчики М12 | 693.2343.001 | Bernstein |  | 693.2343.001.pdf
Автоматика |  | Индуктивные датчики |  | Индуктивные датчики М12 | 693.2944.001 | Bernstein |  | 693.2944.001.pdf
Автоматика |  | Индуктивные датчики |  | Индуктивные датчики М12 | 650.2744.003 | Bernstein |  | 650.2744.003.pdf
Автоматика |  | Индуктивные датчики |  | Индуктивные датчики М12 | 693.2344.001 | Bernstein |  | 693.2344.001.pdf
Автоматика |  | Индуктивные датчики |  | Индуктивные датчики М12 | 650.2903.016 | Bernstein |  | 650.2903.016.pdf
Автоматика |  | Индуктивные датчики |  | Индуктивные датчики М12 | 650.2703.005 | Bernstein |  | 650.2703.005.pdf
Автоматика |  | Индуктивные датчики |  | Индуктивные датчики М12 | 650.2303.007 | Bernstein |  | 650.2303.007.pdf
Автоматика |  | Индуктивные датчики |  | Индуктивные датчики М12 | 650.2103.003 | Bernstein |  | 650.2103.003.pdf
Автоматика |  | Индуктивные датчики |  | Индуктивные датчики М12 | 658.1624.004* | Bernstein |  | 658.1624.004*.pdf
Автоматика |  | Индуктивные датчики |  | Индуктивные датчики М12 | 650.2904.014 | Bernstein |  | 650.2904.014.pdf
Автоматика |  | Индуктивные датчики |  | Индуктивные датчики М12 | 650.2304.007 | Bernstein |  | 650.2304.007.pdf
Автоматика |  | Индуктивные датчики |  | Индуктивные датчики М12 | 658.1625.006* | Bernstein |  | 658.1625.006*.pdf
Автоматика |  | Индуктивные датчики |  | Индуктивные датчики М12 | 650.2943.008 | Bernstein |  | 650.2943.008.pdf
Автоматика |  | Индуктивные датчики |  | Индуктивные датчики М12 | 650.2944.008 | Bernstein |  | 650.2944.008.pdf
Автоматика |  | Индуктивные датчики |  | Индуктивные датчики М12 | 650.2744.006 | Bernstein |  | 650.2744.006.pdf
Автоматика |  | Индуктивные датчики |  | Индуктивные датчики М12 | 650.2344.008 | Bernstein |  | 650.2344.008.pdf
Автоматика |  | Индуктивные датчики |  | Индуктивные датчики М12 | 650.3503.001 | Bernstein |  | 650.3503.001.pdf
Автоматика |  | Индуктивные датчики |  | Индуктивные датчики М12 | 650.3403.001 | Bernstein |  | 650.3403.001.pdf
Автоматика |  | Индуктивные датчики |  | Индуктивные датчики М12 | 650.3504.001 | Bernstein |  | 650.3504.001.pdf
Автоматика |  | Индуктивные датчики |  | Индуктивные датчики М12 | 650.3404.001 | Bernstein |  | 650.3404.001.pdf
Автоматика |  | Индуктивные датчики |  | Датчики индуктивные М12 с расширенным диапазоном чувствительности 4-8 мм | 650.2903.014 | Bernstein |  | 650.2903.014.pdf
Автоматика |  | Индуктивные датчики |  | Датчики индуктивные М12 с расширенным диапазоном чувствительности 4-8 мм | 650.2904.009 | Bernstein |  | 650.2904.009.pdf
Автоматика |  | Индуктивные датчики |  | Датчики индуктивные М12 с расширенным диапазоном чувствительности 4-8 мм | 650.2704.005 | Bernstein |  | 650.2704.005.pdf
Автоматика |  | Индуктивные датчики |  | Датчики индуктивные М12 с расширенным диапазоном чувствительности 4-8 мм | 650.2304.012 | Bernstein |  | 650.2304.012.pdf
Автоматика |  | Индуктивные датчики |  | Датчики индуктивные М12 с расширенным диапазоном чувствительности 4-8 мм | 650.2904.021 | Bernstein |  | 650.2904.021.pdf
Автоматика |  | Индуктивные датчики |  | Датчики индуктивные М12 с расширенным диапазоном чувствительности 4-8 мм | 650.2903.023 | Bernstein |  | 650.2903.023.pdf
Автоматика |  | Индуктивные датчики |  | Датчики индуктивные М12 с расширенным диапазоном чувствительности 4-8 мм | 650.2943.007 | Bernstein |  | 650.2943.007.pdf
Автоматика |  | Индуктивные датчики |  | Датчики индуктивные М12 с расширенным диапазоном чувствительности 4-8 мм | 650.2944.013 | Bernstein |  | 650.2944.013.pdf
Автоматика |  | Индуктивные датчики |  | Датчики индуктивные М12 с расширенным диапазоном чувствительности 4-8 мм | 650.2903.026 | Bernstein |  | 650.2903.026.pdf
Автоматика |  | Индуктивные датчики |  | Датчики индуктивные М12 с расширенным диапазоном чувствительности 4-8 мм | 650.2943.016 | Bernstein |  | 650.2943.016.pdf
Автоматика |  | Индуктивные датчики |  | Индуктивные датчики М18 | 693.2905.001 | Bernstein |  | 693.2905.001.pdf
Автоматика |  | Индуктивные датчики |  | Индуктивные датчики М18 | 693.2305.001 | Bernstein |  | 693.2305.001.pdf
Автоматика |  | Индуктивные датчики |  | Индуктивные датчики М18 | 693.2906.001 | Bernstein |  | 693.2906.001.pdf
Автоматика |  | Индуктивные датчики |  | Индуктивные датчики М18 | 693.2306.001 | Bernstein |  | 693.2306.001 .pdf
Автоматика |  | Индуктивные датчики |  | Индуктивные датчики М18 | 693.2905.004 | Bernstein |  | 693.2905.004.pdf
Автоматика |  | Индуктивные датчики |  | Индуктивные датчики М18 | 693.2305.004 | Bernstein |  | 693.2305.004.pdf
Автоматика |  | Индуктивные датчики |  | Индуктивные датчики М18 | 693.2906.004 | Bernstein |  | 693.2906.004.pdf
Автоматика |  | Индуктивные датчики |  | Индуктивные датчики М18 | 693.2306.004 | Bernstein |  | 693.2306.004.pdf
Автоматика |  | Индуктивные датчики |  | Индуктивные датчики М18 | 650.2905.008 | Bernstein |  | 650.2905.008.pdf
Автоматика |  | Индуктивные датчики |  | Индуктивные датчики М18 | 650.2705.006 | Bernstein |  | 650.2705.006.pdf
Автоматика |  | Индуктивные датчики |  | Индуктивные датчики М18 | 658.1626.007 | Bernstein |  | 658.1626.007.pdf
Автоматика |  | Индуктивные датчики |  | Индуктивные датчики М18 | 650.2906.006 | Bernstein |  | 650.2906.006.pdf
Автоматика |  | Индуктивные датчики |  | Индуктивные датчики М18 | 650.2706.002 | Bernstein |  | 650.2706.002.pdf
Автоматика |  | Индуктивные датчики |  | Индуктивные датчики М18 | 650.2306.004 | Bernstein |  | 650.2306.004.pdf
Автоматика |  | Индуктивные датчики |  | Индуктивные датчики М18 | 658.1627.008 | Bernstein |  | 658.1627.008.pdf
Автоматика |  | Индуктивные датчики |  | Индуктивные датчики М18 | 650.2905.012 | Bernstein |  | 650.2905.012.pdf
Автоматика |  | Индуктивные датчики |  | Индуктивные датчики М18 | 650.2705.007 | Bernstein |  | 650.2705.007.pdf
Автоматика |  | Индуктивные датчики |  | Индуктивные датчики М18 | 650.2906.009 | Bernstein |  | 650.2906.009.pdf
Автоматика |  | Индуктивные датчики |  | Индуктивные датчики М18 | 650.2706.004 | Bernstein |  | 650.2706.004.pdf
Автоматика |  | Индуктивные датчики |  | Индуктивные датчики М18 | 650.2306.009 | Bernstein |  | 650.2306.009.pdf
Автоматика |  | Индуктивные датчики |  | Индуктивные датчики М18 | 650.3505.004 | Bernstein |  | 650.3505.004.pdf
Автоматика |  | Индуктивные датчики |  | Индуктивные датчики М18 | 650.3405.001 | Bernstein |  | 650.3405.001.pdf
Автоматика |  | Индуктивные датчики |  | Индуктивные датчики М18 | 650.3506.002 | Bernstein |  | 650.3506.002.pdf
Автоматика |  | Индуктивные датчики |  | Индуктивные датчики М18 | 650.3406.001 | Bernstein |  | 650.3406.001.pdf
Автоматика |  | Индуктивные датчики |  | Индуктивные датчики М18 | 650.2106.191 | Bernstein |  | 650.2106.191.pdf
Автоматика |  | Индуктивные датчики |  | Датчики индуктивные М18 с расширенным диапазоном чувствительности 8-16 мм | 650.2905.022 | Bernstein |  | 650.2905.022.pdf
Автоматика |  | Индуктивные датчики |  | Датчики индуктивные М18 с расширенным диапазоном чувствительности 8-16 мм | 650.2906.018 | Bernstein |  | 650.2906.018.pdf
Автоматика |  | Индуктивные датчики |  | Датчики индуктивные М18 с расширенным диапазоном чувствительности 8-16 мм | 650.2940.005 | Bernstein |  | 650.2940.005.pdf
Автоматика |  | Индуктивные датчики |  | Датчики индуктивные М18 с расширенным диапазоном чувствительности 8-16 мм | 650.2941.004 | Bernstein |  | 650.2941.004.pdf
Автоматика |  | Индуктивные датчики |  | Датчики индуктивные М18 с расширенным диапазоном чувствительности 8-16 мм | 650.2905.010 | Bernstein |  | 650.2905.010.pdf
Автоматика |  | Индуктивные датчики |  | Датчики индуктивные М18 с расширенным диапазоном чувствительности 8-16 мм | 650.2906.011 | Bernstein |  | 650.2906.011.pdf
Автоматика |  | Индуктивные датчики |  | Датчики индуктивные М18 с расширенным диапазоном чувствительности 8-16 мм | 650.2905.023 | Bernstein |  | 650.2905.023.pdf
Автоматика |  | Индуктивные датчики |  | Датчики индуктивные М18 с расширенным диапазоном чувствительности 8-16 мм | 650.2940.006 | Bernstein |  | 650.2940.006.pdf
Автоматика |  | Индуктивные датчики |  | Индуктивные датчики М30 | 693.2907.001 | Bernstein |  | 693.2907.001.pdf
Автоматика |  | Индуктивные датчики |  | Индуктивные датчики М30 | 693.2307.001 | Bernstein |  | 693.2307.001.pdf
Автоматика |  | Индуктивные датчики |  | Индуктивные датчики М30 | 693.2908.001 | Bernstein |  | 693.2908.001.pdf
Автоматика |  | Индуктивные датчики |  | Индуктивные датчики М30 | 693.2907.002 | Bernstein |  | 693.2907.002.pdf
Автоматика |  | Индуктивные датчики |  | Индуктивные датчики М30 | 693.2908.002 | Bernstein |  | 693.2908.002.pdf
Автоматика |  | Индуктивные датчики |  | Индуктивные датчики М30 | 650.2907.003 | Bernstein |  | 650.2907.003.pdf
Автоматика |  | Индуктивные датчики |  | Индуктивные датчики М30 | 658.1699.010 | Bernstein |  | 658.1699.010.pdf
Автоматика |  | Индуктивные датчики |  | Индуктивные датчики М30 | 650.2908.001 | Bernstein |  | 650.2908.001.pdf
Автоматика |  | Индуктивные датчики |  | Индуктивные датчики М30 | 650.2708.001 | Bernstein |  | 650.2708.001.pdf
Автоматика |  | Индуктивные датчики |  | Индуктивные датчики М30 | 650.2308.002 | Bernstein |  | 650.2308.002.pdf
Автоматика |  | Индуктивные датчики |  | Индуктивные датчики М30 | 650.3507.378 | Bernstein |  | 650.3507.378.pdf
Автоматика |  | Индуктивные датчики |  | Индуктивные датчики М30 | 650.3407.240 | Bernstein |  | 650.3407.240.pdf
Автоматика |  | Индуктивные датчики |  | Индуктивные датчики М30 | 650.3508.246 | Bernstein |  | 650.3508.246.pdf
Автоматика |  | Индуктивные датчики |  | Индуктивные датчики М30 | 650.3423.955 | Bernstein |  | 650.3423.955.pdf
Автоматика |  | Индуктивные датчики |  | Индуктивные датчики М30 устойчивые к высоким и низким температурам | 650.2907.013 | Bernstein |  | 650.2907.013.pdf
Автоматика |  | Индуктивные датчики |  | Индуктивные датчики М30 устойчивые к высоким и низким температурам | 650.2939.006 | Bernstein |  | 650.2939.006.pdf
Автоматика |  | Индуктивные датчики |  | Индуктивные датчики М30 устойчивые к высоким и низким температурам | 650.2910.001 | Bernstein |  | 650.2910.001.pdf
Автоматика |  | Индуктивные датчики |  | Индуктивные датчики М30 устойчивые к высоким и низким температурам | 650.3510.001 | Bernstein |  | 650.3510.001 .pdf
Автоматика |  | Индуктивные датчики |  | Индуктивные датчики М30 устойчивые к высоким и низким температурам | 650.3410.001 | Bernstein |  | 650.3410.001.pdf
Автоматика |  | Индуктивные датчики |  | Индуктивные датчики М30 устойчивые к высоким и низким температурам | 650.2915.002 | Bernstein |  | 650.2915.002.pdf
Автоматика |  | Индуктивные датчики |  | Индуктивные датчики М30 устойчивые к высоким и низким температурам | 650.2715.001 | Bernstein |  | 650.2715.001.pdf
Автоматика |  | Индуктивные датчики |  | Индуктивные датчики М30 устойчивые к высоким и низким температурам | 650.2315.001 | Bernstein |  | 650.2315.001.pdf
Автоматика |  | Индуктивные датчики |  | Индуктивные датчики М30 устойчивые к высоким и низким температурам | 650.3515.001 | Bernstein |  | 650.3515.001.pdf
Автоматика |  | Индуктивные датчики |  | Индуктивные датчики М30 устойчивые к высоким и низким температурам | 692.3415.002 | Bernstein |  | 692.3415.002.pdf
Автоматика |  | Индуктивные датчики |  | Индуктивные датчики в прямоугольном корпусе | 650.2999.026 | Bernstein |  | 650.2999.026.pdf
Автоматика |  | Индуктивные датчики |  | Индуктивные датчики в прямоугольном корпусе | 650.2799.010 | Bernstein |  | 650.2799.010.pdf
Автоматика |  | Индуктивные датчики |  | Индуктивные датчики в прямоугольном корпусе | 650.2980.004 | Bernstein |  | 650.2980.004.pdf
Автоматика |  | Индуктивные датчики |  | Индуктивные датчики в прямоугольном корпусе | 650.2780.001 | Bernstein |  | 650.2780.001.pdf
Автоматика |  | Индуктивные датчики |  | Индуктивные датчики в прямоугольном корпусе | 650.2380.001 | Bernstein |  | 650.2380.001.pdf
Автоматика |  | Индуктивные датчики |  | Индуктивные датчики в прямоугольном корпусе | 650.2980.002 | Bernstein |  | 650.2980.002.pdf
Автоматика |  | Индуктивные датчики |  | Индуктивные датчики в прямоугольном корпусе | 650.2780.002 | Bernstein |  | 650.2780.002.pdf
Автоматика |  | Индуктивные датчики |  | Индуктивные датчики в прямоугольном корпусе | 650.2999.028 | Bernstein |  | 650.2999.028.pdf
Автоматика |  | Индуктивные датчики |  | Индуктивные датчики в прямоугольном корпусе | 650.2999.030 | Bernstein |  | 650.2999.030.pdf
Автоматика |  | Индуктивные датчики |  | Индуктивные датчики в прямоугольном корпусе | 650.2399.021 | Bernstein |  | 650.2399.021.pdf
Автоматика |  | Индуктивные датчики |  | Датчик индуктивный в прямоугольном корпусе | 650.2973.001 | Bernstein |  | 650.2973.001.pdf
Автоматика |  | Индуктивные датчики |  | Датчик индуктивный в прямоугольном корпусе | 650.2773.002 | Bernstein |  | 650.2773.002.pdf
Автоматика |  | Индуктивные датчики |  | Датчик индуктивный в прямоугольном корпусе | 650.2373.001 | Bernstein |  | 650.2373.001.pdf
Автоматика |  | Индуктивные датчики |  | Датчик индуктивный в прямоугольном корпусе | 650.3573.001 | Bernstein |  | 650.3573.001.pdf
Автоматика |  | Индуктивные датчики |  | Датчик индуктивный в прямоугольном корпусе | 650.2973.002 | Bernstein |  | 650.2973.002.pdf
Автоматика |  | Индуктивные датчики |  | Датчик индуктивный в прямоугольном корпусе | 650.2773.001 | Bernstein |  | 650.2773.001.pdf
Автоматика |  | Индуктивные датчики |  | Датчик индуктивный в прямоугольном корпусе | 650.2984.023 | Bernstein |  | 650.2984.023.pdf
Автоматика |  | Индуктивные датчики |  | Датчик индуктивный в прямоугольном корпусе | 650.2784.006 | Bernstein |  | 650.2784.006.pdf
Автоматика |  | Индуктивные датчики |  | Датчик индуктивный в прямоугольном корпусе | 650.3584.004 | Bernstein |  | 650.3584.004.pdf
Автоматика |  | Индуктивные датчики |  | Датчик индуктивный в прямоугольном корпусе | 650.3484.003 | Bernstein |  | 650.3484.003.pdf
Автоматика |  | Индуктивные датчики |  | Датчик индуктивный в прямоугольном корпусе | 650.2984.025 | Bernstein |  | 650.2984.025.pdf
Автоматика |  | Индуктивные датчики |  | Аналоговые индуктивные датчики | 650.2005.001 | Bernstein |  | 650.2005.001.pdf
Автоматика |  | Индуктивные датчики |  | Аналоговые индуктивные датчики | 650.2006.001 | Bernstein |  | 650.2006.001.pdf
Автоматика |  | Индуктивные датчики |  | Аналоговые индуктивные датчики | 650.2007.001 | Bernstein |  | 650.2007.001.pdf
Автоматика |  | Индуктивные датчики |  | Аналоговые индуктивные датчики | 650.2008.001 | Bernstein |  | 650.2008.001.pdf
Автоматика |  | Индуктивные датчики |  | Индуктивный датчик с большим диапазоном срабатывания | 650.2954.015 | Bernstein |  | 650.2954.015.pdf
Автоматика |  | Индуктивные датчики |  | Индуктивный датчик с большим диапазоном срабатывания | 650.2943.014 | Bernstein |  | 650.2943.014.pdf
Автоматика |  | Индуктивные датчики |  | Индуктивный датчик с большим диапазоном срабатывания | 650.2940.004 | Bernstein |  | 650.2940.004.pdf
Автоматика |  | Индуктивные датчики |  | Индуктивный датчик с большим диапазоном срабатывания | 650.2903.024 | Bernstein |  | 650.2903.024.pdf
Автоматика |  | Индуктивные датчики |  | Индуктивный датчик с большим диапазоном срабатывания | 650.2905.021 | Bernstein |  | 650.2905.021.pdf
Автоматика |  | Индуктивные датчики |  | Индуктивный датчик с большим диапазоном срабатывания | 650.2054.005 | Bernstein |  | 650.2054.005.pdf
Автоматика |  | Индуктивные датчики |  | Индуктивный датчик с большим диапазоном срабатывания | 650.7054.002 | Bernstein |  | 650.7054.002.pdf
Автоматика |  | Индуктивные датчики |  | Индуктивный датчик с большим диапазоном срабатывания | 650.7054.001 | Bernstein |  | 650.7054.001.pdf
Автоматика |  | Индуктивные датчики |  | Универсальное крепление для индуктивных дачитков | 650.2990.003 | Bernstein |  | 650.2990.003.pdf
Автоматика |  | Индуктивные датчики |  | Универсальное крепление для индуктивных дачитков | 650.2790.002 | Bernstein |  | 650.2790.002.pdf
Автоматика |  | Индуктивные датчики |  | Универсальное крепление для индуктивных дачитков | 650.2390.002 | Bernstein |  | 650.2390.002.pdf
Автоматика |  | Индуктивные датчики |  | Универсальное крепление для индуктивных дачитков | 650.2990.006 | Bernstein |  | 650.2990.006.pdf
Автоматика |  | Индуктивные датчики |  | Универсальное крепление для индуктивных дачитков | 650.2993.001 | Bernstein |  | 650.2993.001.pdf
Автоматика |  | Индуктивные датчики |  | Универсальное крепление для индуктивных дачитков | 650.2393.001 | Bernstein |  | 650.2393.001.pdf
Автоматика | Датчики | Емкостные датчики | Цилиндрические емкостные датчики
Автоматика | Датчики |  | Емкостные датчики перемещения |  | Емкостный датчик перемещения CPL 190
Автоматика | Датчики
Автоматика | Датчики
Автоматика | Датчики | Фотодатчики | Цилиндрические Фотодатчики |  | ФотодатчикS10 | Datalogic |  | S10.pdf
Автоматика | Датчики | Фотодатчики | Цилиндрические Фотодатчики |  | ФотодатчикS18 | Datalogic |  | S18.pdf
Автоматика | Датчики | Фотодатчики | Цилиндрические Фотодатчики |  | ФотодатчикS2 | Datalogic |  | S2.pdf
Автоматика | Датчики | Фотодатчики | Цилиндрические Фотодатчики |  | ФотодатчикS20 | Datalogic |  | s20.pdf
Автоматика | Датчики | Фотодатчики | Цилиндрические Фотодатчики |  | ФотодатчикS3 | Datalogic |  | s3.pdf
Автоматика | Датчики | Фотодатчики | Цилиндрические Фотодатчики |  | ФотодатчикS30 | Datalogic |  | s30.pdf
Автоматика | Датчики | Фотодатчики | Цилиндрические Фотодатчики |  | ФотодатчикS3z | Datalogic |  | s3z.pdf
Автоматика | Датчики | Фотодатчики | Цилиндрические Фотодатчики |  | ФотодатчикS40 | Datalogic |  | s40.pdf
Автоматика | Датчики | Фотодатчики | Цилиндрические Фотодатчики |  | ФотодатчикS41 | Datalogic |  | s41.pdf
Автоматика | Датчики | Фотодатчики | Цилиндрические Фотодатчики |  | ФотодатчикS5 | Datalogic |  | s5.pdf
Автоматика | Датчики | Фотодатчики | Цилиндрические Фотодатчики |  | ФотодатчикS50 | Datalogic |  | s50.pdf
Автоматика | Датчики | Фотодатчики | Цилиндрические Фотодатчики |  | ФотодатчикS51 | Datalogic |  | s51.pdf
Автоматика | Датчики | Фотодатчики | Цилиндрические Фотодатчики |  | ФотодатчикS6 | Datalogic |  | s6.pdf
Автоматика | Датчики | Фотодатчики | Цилиндрические Фотодатчики |  | ФотодатчикS60 | Datalogic |  | s60.pdf
Автоматика | Датчики | Фотодатчики | Цилиндрические Фотодатчики |  | ФотодатчикS65 | Datalogic |  | s65.pdf
Автоматика | Датчики | Фотодатчики | Цилиндрические Фотодатчики |  | ФотодатчикS7 | Datalogic |  | s7.pdf
Автоматика | Датчики | Фотодатчики | Цилиндрические Фотодатчики |  | ФотодатчикS80 | Datalogic |  | s80.pdf
Автоматика | Датчики | Фотодатчики | Цилиндрические Фотодатчики |  | ФотодатчикSDS10 | Datalogic |  | SDS10.pdf
Автоматика | Датчики | Фотодатчики | Цилиндрические Фотодатчики |  | ФотодатчикSDS5 | Datalogic |  | SDS5.pdf
Автоматика | Датчики | Фотодатчики | Цилиндрические Фотодатчики |  | ФотодатчикSL5 | Datalogic |  | SL5.pdf
Автоматика | Датчики | Фотодатчики | Цилиндрические Фотодатчики |  | ФотодатчикSR21 | Datalogic |  | SR21.pdf
Автоматика | Датчики | Фотодатчики | Цилиндрические Фотодатчики |  | ФотодатчикSR31 | Datalogic |  | SR31.pdf
Автоматика | Датчики | Фотодатчики | Цилиндрические Фотодатчики |  | Фотодатчик VL 18 прямой | Sick |  | VL18прямой.pdf
Автоматика | Датчики | Фотодатчики | Цилиндрические Фотодатчики |  | Фотодатчик VL 18 L угловой | Sick |  | VL18угловой.pdf
Автоматика | Датчики | Фотодатчики | Цилиндрические Фотодатчики |  | Фотодатчик VS/VE 12 | Sick |  | VS.VE12.pdf
Автоматика | Датчики | Фотодатчики | Цилиндрические Фотодатчики |  | Фотодатчик VS/VE 18 L | Sick |  | VS.VE18L.pdf
Автоматика | Датчики | Фотодатчики | Цилиндрические Фотодатчики |  | Фотодатчик VS/VE 18 прямой | Sick |  | VS.VE18прямой.pdf
Автоматика | Датчики | Фотодатчики | Цилиндрические Фотодатчики |  | ФотодатчикVS/VE 18 угловой | Sick |  | VS.VE18угловой.pdf
Автоматика | Датчики | Фотодатчики | Цилиндрические Фотодатчики |  | ФотодатчикVT 12-2 | Sick |  | VT12-2.pdf
Автоматика | Датчики | Фотодатчики | Цилиндрические Фотодатчики |  | ФотодатчикVT 18 угловой | Sick |  | VT18угловой.pdf
Автоматика | Датчики | Фотодатчики | Цилиндрические Фотодатчики |  | Фотодатчик VT18 L | Sick |  | V18L.pdf
Автоматика | Датчики | Фотодатчики | Цилиндрические Фотодатчики |  | Фотодатчик VT18 прямой | Sick |  | VT18прямой.pdf
Автоматика | Датчики | Фотодатчики | Датчики расстояния |  | Фотодатчик MHL 15 | Sick |  | MHL15.pdf
Автоматика | Датчики | Фотодатчики | Датчики расстояния |  | Фотодатчик MHSE 15 | Sick |  | MHSE15.pdf
Автоматика | Датчики | Фотодатчики | Датчики расстояния |  | Фотодатчик MHT 15 | Sick |  | MHT15.pdf
Автоматика | Датчики | Фотодатчики | Датчики расстояния |  | Фотодатчик VL 12 | Sick |  | VL12.pdf
Автоматика | Датчики | Фотодатчики | Датчики расстояния |  | Фотодатчик VL 18 L | Sick |  | VL18L.pdf
Автоматика | Датчики | Фотодатчики | Датчики расстояния |  | Фотодатчик WL 24-2 | Sick |  | WL24-2.pdf
Автоматика | Датчики | Фотодатчики | Датчики расстояния |  | Фотодатчик WL 24 Exi | Sick |  | WL24Exi.pdf
Автоматика | Датчики | Фотодатчики | Датчики расстояния |  | Фотодатчик WL 150 | Sick |  | WL150.pdf
Автоматика | Датчики | Фотодатчики | Датчики расстояния |  | Фотодатчик WL 160T | Sick |  | WL160T.pdf
Автоматика | Датчики | Фотодатчики | Датчики расстояния |  | ФотодатчикWL 170 | Sick |  | WL170.pdf
Автоматика | Датчики | Фотодатчики | Датчики расстояния |  | Фотодатчик WL 18-3 | Sick |  | WL18-3.pdf
Автоматика | Датчики | Фотодатчики | Датчики расстояния |  | Фотодатчик WL 190L | Sick |  | WL190L.pdf
Автоматика | Датчики | Фотодатчики | Датчики расстояния |  | Фотодатчик WLG190 T | Sick |  | WLG190T.pdf
Автоматика | Датчики | Фотодатчики | Датчики расстояния |  | Фотодатчик WL 9-2 | Sick |  | WL9-2.pdf
Автоматика | Датчики | Фотодатчики | Датчики расстояния |  | Фотодатчик WL 9 L | Sick |  | WL9L.pdf
Автоматика | Датчики | Фотодатчики | Датчики расстояния |  | Фотодатчик WL 1б0 | Sick |  | WL1б0.pdf
Автоматика | Датчики | Фотодатчики | Датчики расстояния |  | Фотодатчик WL 2 | Sick |  | WL2.pdf
Автоматика | Датчики | Фотодатчики | Датчики расстояния |  | Фотодатчики WL 23 | Sick |  | WL23.pdf
Автоматика | Датчики | Фотодатчики | Датчики расстояния |  | Фотодатчики WL 250 | Sick |  | WL250.pdf
Автоматика | Датчики | Фотодатчики | Датчики расстояния |  | Фотодатчики WL 260 | Sick |  | WL260.pdf
Автоматика | Датчики | Фотодатчики | Датчики расстояния |  | Фотодатчики WL 27-2 | Sick |  | WL27-2.pdf
Автоматика | Датчики | Фотодатчики | Датчики расстояния |  | Фотодатчики WL 27-2 Ex | Sick |  | WL27-2Ex.pdf
Автоматика | Датчики | Фотодатчики | Датчики расстояния |  | Фотодатчики WL 34 | Sick |  | WL34.pdf
Автоматика | Датчики | Фотодатчики | Датчики расстояния |  | Фотодатчики WL 45 | Sick |  | WL45.pdf
Автоматика | Датчики | Фотодатчики | Датчики расстояния |  | Фотодатчики WL 280 | Sick |  | WL280.pdf
Автоматика | Датчики | Фотодатчики | Датчики расстояния |  | Фотодатчики WL 4/2 | Sick |  | WL4/2.pdf
Автоматика | Датчики | Фотодатчики | Датчики расстояния |  | Фотодатчики WS/WE 9-2 | Sick |  | WS.WE9-2.pdf
Автоматика | Датчики | Фотодатчики | Датчики расстояния |  | Фотодатчики WS/WE 12-2 | Sick |  | WS.WE12-2.pdf
Автоматика | Датчики | Фотодатчики | Датчики расстояния |  | Фотодатчики WS/WE 14-2 | Sick |  | WS.WE.14-2.pdf
Автоматика | Датчики | Фотодатчики | Датчики расстояния |  | Фотодатчики WS/WE 150 | Sick |  | WS.WE.150.pdf
Автоматика | Датчики | Фотодатчики | Датчики расстояния |  | Фотодатчики WS/WE 160 | Sick |  | WS.WE.160.pdf
Автоматика | Датчики | Фотодатчики | Датчики расстояния |  | Фотодатчики WS/WE 170 | Sick |  | WS.WE.170.pdf
Автоматика | Датчики | Фотодатчики | Датчики расстояния |  | Фотодатчики WS/WE 190 L | Sick |  | WS.WE190L.pdf
Автоматика | Датчики | Фотодатчики | Датчики расстояния |  | Фотодатчики WS/WE 18-3 | Sick |  | WS.WE.18-3.pdf
Автоматика | Датчики | Фотодатчики | Датчики расстояния |  | Фотодатчики WS/WE 24-2 | Sick |  | WS.WE.24-2.pdf
Автоматика | Датчики | Фотодатчики | Датчики расстояния |  | Фотодатчики WS/WE 250 | Sick |  | WS.WE.250.pdf
Автоматика | Датчики | Фотодатчики | Датчики расстояния |  | Фотодатчики WS/WE 260 | Sick |  | WS.WE.260.pdf
Автоматика | Датчики | Фотодатчики | Датчики расстояния |  | Фотодатчики WS/WE 280 | Sick |  | WS.WE.280.pdf
Автоматика | Датчики | Фотодатчики | Датчики расстояния |  | Фотодатчики WS/WE 27-2 ASI | Sick |  | WS.WE.27-2.ASI.pdf
Автоматика | Датчики | Фотодатчики | Датчики расстояния |  | Фотодатчики WS/WE 27-2 Ех | Sick |  | WS.WE.27-2.Ех.pdf
Автоматика | Датчики | Фотодатчики | Датчики расстояния |  | Фотодатчики WS/WE 34 | Sick |  | WS.WE34.pdf
Автоматика | Датчики | Фотодатчики | Датчики расстояния |  | Фотодатчики WS/WE 45 | Sick |  | WS.WE.45.pdf
Автоматика | Датчики | Фотодатчики | Датчики расстояния |  | Фотодатчики WS/WE 9 L | Sick |  | WS.WE9L.pdf
Автоматика | Датчики | Фотодатчики | Датчики расстояния |  | Фотодатчики WT 100 | Sick |  | WT100.pdf
Автоматика | Датчики | Фотодатчики | Датчики расстояния |  | Фотодатчики WT 140-2 | Sick |  | WT140-2.pdf
Автоматика | Датчики | Фотодатчики | Датчики расстояния |  | Фотодатчики WT 150 | Sick |  | WT150.pdf
Автоматика | Датчики | Фотодатчики | Датчики расстояния |  | Фотодатчики WT 160 | Sick |  | WT160.pdf
Автоматика | Датчики | Фотодатчики | Датчики расстояния |  | Фотодатчики WTE 160T/WTL 160T | Sick |  | WTE160T.WTL160T.pdf
Автоматика | Датчики | Фотодатчики | Датчики расстояния |  | Фотодатчики WT 170 | Sick |  | WT170.pdf
Автоматика | Датчики | Фотодатчики | Датчики расстояния |  | Фотодатчики WT 9-2 | Sick |  | WT9-2.pdf
Автоматика | Датчики | Фотодатчики | Датчики расстояния |  | Фотодатчики WT 11 | Sick |  | WT11.pdf
Автоматика | Датчики | Фотодатчики | Датчики расстояния |  | Фотодатчики WT 12-2 | Sick |  | WT12-2.pdf
Автоматика | Датчики | Фотодатчики | Датчики расстояния |  | Фотодатчики WT 14 | Sick |  | WT14.pdf
Автоматика | Датчики | Фотодатчики | Датчики расстояния |  | Фотодатчики WT 14-2 | Sick |  | WT14-2.pdf
Автоматика | Датчики | Фотодатчики | Датчики расстояния |  | Фотодатчики WT 260 | Sick |  | WT260.pdf
Автоматика | Датчики | Фотодатчики | Датчики расстояния |  | Фотодатчики WT 280 | Sick |  | WT280.pdf
Автоматика | Датчики | Фотодатчики | Датчики расстояния |  | Фотодатчики WT 23 | Sick |  | WT23.pdf
Автоматика | Датчики | Фотодатчики | Датчики расстояния |  | Фотодатчики WTV 18-3 | Sick |  | WTV18-3.pdf
Автоматика | Датчики | Фотодатчики | Датчики расстояния |  | Фотодатчики WT 24-2 | Sick |  | WT24-2.pdf
Автоматика | Датчики | Фотодатчики | Датчики расстояния |  | Фотодатчики WT 24 Exi | Sick |  | WT24Exi.pdf
Автоматика | Датчики | Фотодатчики | Датчики расстояния |  | Фотодатчики WT 250 | Sick |  | WT250.pdf
Автоматика | Датчики | Фотодатчики | Датчики расстояния |  | Фотодатчики WT 27-2 Еx | Sick |  | WT27-2Еx.pdf
Автоматика | Датчики | Фотодатчики | Датчики расстояния |  | Фотодатчики WT 34 | Sick |  | WT34.pdf
Автоматика | Датчики | Фотодатчики | Датчики расстояния |  | Фотодатчики WT 45 | Sick |  | WT45.pdf
Автоматика | Датчики | Фотодатчики | Датчики расстояния |  | Фотодатчики WTB 190L | Sick |  | WTB190L.pdf
Автоматика | Датчики | Фотодатчики | Датчики расстояния |  | Фотодатчики WT 9L | Sick |  | WT9L.pdf
Автоматика | Датчики | Фотодатчики | Датчики расстояния |  | Фотодатчики WTB 190T/ WTV 190T | Sick |  | WTB190TWTV190T.pdf
Автоматика | Датчики | Фотодатчики | Датчики расстояния |  | Фотодатчики TL80 | Datalogic |  | TL80.pdf
Автоматика | Датчики | Фотодатчики | Датчики расстояния |  | Фотодатчики TLM | Datalogic |  | TLM.pdf
Автоматика | Датчики | Фотодатчики | Датчики расстояния |  | Фотодатчики WL 12 -2 | Sick |  | WL12-2.pdf
Автоматика | Датчики | Фотодатчики | Датчики расстояния |  | Фотодатчики WL 12 L-2 | Sick |  | WL12L-2.pdf
Автоматика | Датчики | Фотодатчики | Датчики расстояния |  | Фотодатчики WL 11 | Sick |  | WL11.pdf
Автоматика | Датчики | Фотодатчики | Датчики расстояния |  | Фотодатчики WL 12G | Sick |  | WL12G.pdf
Автоматика | Датчики | Фотодатчики | Датчики расстояния |  | Фотодатчики WL 14-2 | Sick |  | WL14-2.pdf
Автоматика | Датчики | Фотодатчики | Датчики расстояния |  | Фотодатчики WL 140-2 | Sick |  | WL140-2.pdf
Автоматика | Датчики | Фотодатчики | Датчики расстояния |  | Фотодатчики WT 12 L-2 | Sick |  | WT12L-2.pdf
Автоматика | Датчики | Фотодатчики | Датчики расстояния |  | Фотодатчики WT 160T | Sick |  | WT160T.pdf
Автоматика | Датчики | Фотодатчики | Датчики расстояния |  | Фотодатчики WTB 190T/WTV 190T | Sick |  | WTB190T.WTV190T.pdf
Автоматика | Датчики | Фотодатчики | Датчики расстояния |  | Фотодатчики WTB 190TL | Sick |  | WTB190TL.pdf
Автоматика | Датчики | Фотодатчики | Датчики расстояния |  | Фотодатчики WT 18-3 | Sick |  | WT18-3.pdf
Автоматика | Датчики | Фотодатчики | Датчики расстояния |  | Фотодатчики WT 4-2 тефлон | Sick |  | WT4-2тефлон.pdf
Автоматика | Датчики | Фотодатчики | Миниатюрные Фотодатчики |  | Фотодатчики WT2 | Sick |  | WT2.pdf
Автоматика | Датчики | Фотодатчики | Миниатюрные Фотодатчики |  | Фотодатчики WL 100 | Sick |  | WL100.pdf
Автоматика | Датчики | Фотодатчики | Миниатюрные Фотодатчики |  | Фотодатчики WT 4/2 | Sick |  | WT4.2.pdf
Автоматика | Датчики | Фотодатчики | Миниатюрные Фотодатчики | Миниатюрные cо встроенным усилителем | UMT50DS | Takex |  | UMT50DS.pdf
Автоматика | Датчики | Фотодатчики | Миниатюрные Фотодатчики | Миниатюрные cо встроенным усилителем | UMT50DTV | Takex |  | UMT50DTV.pdf
Автоматика | Датчики | Фотодатчики | Миниатюрные Фотодатчики | Миниатюрные cо встроенным усилителем | UMR5TV | Takex |  | UMR5TV.pdf
Автоматика | Датчики | Фотодатчики | Миниатюрные Фотодатчики | Миниатюрные cо встроенным усилителем | UMZ3SV | Takex |  | UMZ3SV.pdf
Автоматика | Датчики | Фотодатчик WL 100 | Ультраминиатюрные Фотодатчики с отдельным усилителем | V9 – усилитель с технологией „нажать и обучить” | V9BP | STM |  | V9BP.pdf
Автоматика | Датчики | Фотодатчик WL 101 | Ультраминиатюрные Фотодатчики с отдельным усилителем | V9 – усилитель с технологией „нажать и обучить” | V9BP-01 | STM |  | V9BP-01.pdf
Автоматика | Датчики | Фотодатчик WL 102 | Ультраминиатюрные Фотодатчики с отдельным усилителем | V8 – усилитель с технологией „нажать и обучить” | V8BP | STM |  | V8BP.pdf
Автоматика | Датчики | Фотодатчик WL 103 | Ультраминиатюрные Фотодатчики с отдельным усилителем | V8 – усилитель с технологией „нажать и обучить” | V8BP-01 | STM |  | V8BP-01.pdf
Автоматика | Датчики | Фотодатчик WL 104 | Ультраминиатюрные Фотодатчики с отдельным усилителем | V8 C/D – усилитель с аналоговым выходом | V8C | STM |  | V8C.pdf
Автоматика | Датчики | Фотодатчик WL 105 | Ультраминиатюрные Фотодатчики с отдельным усилителем | V8 C/D – усилитель с аналоговым выходом | V8D | STM |  | V8D.pdf
Автоматика | Датчики | Фотодатчик WL 106 | Ультраминиатюрные Фотодатчики с отдельным усилителем | Передатчик / Приёмник | DL20 | STM |  | DL20.pdf
Автоматика | Датчики | Фотодатчик WL 107 | Ультраминиатюрные Фотодатчики с отдельным усилителем | Передатчик / Приёмник | DL20R | STM |  | DL20R.pdf
Автоматика | Датчики | Фотодатчик WL 108 | Ультраминиатюрные Фотодатчики с отдельным усилителем | Передатчик / Приёмник | DL20L | STM |  | DL20L.pdf
Автоматика | Датчики | Фотодатчик WL 109 | Ультраминиатюрные Фотодатчики с отдельным усилителем | Передатчик / Приёмник | DLM30 | STM |  | DLM30.pdf
Автоматика | Датчики | Фотодатчик WL 110 | Ультраминиатюрные Фотодатчики с отдельным усилителем | Передатчик / Приёмник | DLM30R | STM |  | DLM30R.pdf
Автоматика | Датчики | Фотодатчик WL 111 | Ультраминиатюрные Фотодатчики с отдельным усилителем | Передатчик / Приёмник | DLM30L | STM |  | DLM30L.pdf
Автоматика | Датчики | Фотодатчик WL 112 | Ультраминиатюрные Фотодатчики с отдельным усилителем | Передатчик / Приёмник | DL40 | STM |  | DL40.pdf
Автоматика | Датчики | Фотодатчик WL 113 | Ультраминиатюрные Фотодатчики с отдельным усилителем | Передатчик / Приёмник | DL40L | STM |  | DL40L.pdf
Автоматика | Датчики | Фотодатчик WL 114 | Ультраминиатюрные Фотодатчики с отдельным усилителем | Передатчик / Приёмник | DLM50 | STM |  | DLM50.pdf
Автоматика | Датчики | Фотодатчик WL 115 | Ультраминиатюрные Фотодатчики с отдельным усилителем | Передатчик / Приёмник | DLM50L | STM |  | DLM50L.pdf
Автоматика | Датчики | Фотодатчик WL 116 | Ультраминиатюрные Фотодатчики с отдельным усилителем | Передатчик / Приёмник | DLV60 | STM |  | DLV60.pdf
Автоматика | Датчики | Фотодатчик WL 117 | Ультраминиатюрные Фотодатчики с отдельным усилителем | Передатчик / Приёмник | DLV60L | STM |  | DLV60L.pdf
Автоматика | Датчики | Фотодатчик WL 118 | Ультраминиатюрные Фотодатчики с отдельным усилителем | Передатчик / Приёмник | DL50 | STM |  | DL50.pdf
Автоматика | Датчики | Фотодатчик WL 119 | Ультраминиатюрные Фотодатчики с отдельным усилителем | Передатчик / Приёмник | DLM60 | STM |  | DLM60.pdf
Автоматика | Датчики | Фотодатчик WL 120 | Ультраминиатюрные Фотодатчики с отдельным усилителем | Передатчик / Приёмник | DLV68 | STM |  | DLV68.pdf
Автоматика | Датчики | Фотодатчик WL 121 | Ультраминиатюрные Фотодатчики с отдельным усилителем | Непосредственная детекция | RL20 | STM |  | RL20.pdf
Автоматика | Датчики | Фотодатчик WL 122 | Ультраминиатюрные Фотодатчики с отдельным усилителем | Непосредственная детекция | RLM30 | STM |  | RLM30.pdf
Автоматика | Датчики | Фотодатчик WL 123 | Ультраминиатюрные Фотодатчики с отдельным усилителем | Непосредственная детекция | RL50 | STM |  | RL50.pdf
Автоматика | Датчики | Фотодатчик WL 124 | Ультраминиатюрные Фотодатчики с отдельным усилителем | Непосредственная детекция | RL50R | STM |  | RL50R.pdf
Автоматика | Датчики | Фотодатчик WL 125 | Ультраминиатюрные Фотодатчики с отдельным усилителем | Непосредственная детекция | RL50L | STM |  | RL50L.pdf
Автоматика | Датчики | Фотодатчик WL 126 | Ультраминиатюрные Фотодатчики с отдельным усилителем | Непосредственная детекция | RLM60 | STM |  | RLM60.pdf
Автоматика | Датчики | Фотодатчик WL 127 | Ультраминиатюрные Фотодатчики с отдельным усилителем | Непосредственная детекция | RLM60R | STM |  | RLM60R.pdf
Автоматика | Датчики | Фотодатчик WL 128 | Ультраминиатюрные Фотодатчики с отдельным усилителем | Непосредственная детекция | RLM60L | STM |  | RLM60L.pdf
Автоматика | Датчики | Фотодатчик WL 129 | Ультраминиатюрные Фотодатчики с отдельным усилителем | Непосредственная детекция | RLV60 | STM |  | RLV60.pdf
Автоматика | Датчики | Фотодатчик WL 130 | Ультраминиатюрные Фотодатчики с отдельным усилителем | Непосредственная детекция | RLV60R | STM |  | RLV60R.pdf
Автоматика | Датчики | Фотодатчик WL 131 | Ультраминиатюрные Фотодатчики с отдельным усилителем | Непосредственная детекция | RLV60L | STM |  | RLV60L.pdf
Автоматика | Датчики | Фотодатчик WL 132 | Ультраминиатюрные Фотодатчики с отдельным усилителем | Непосредственная детекция | RLV68 | STM |  | RLV68.pdf
Автоматика | Датчики | Фотодатчик WL 133 | Ультраминиатюрные Фотодатчики с отдельным усилителем | Непосредственная детекция | RXLV68R | STM |  | RXLV68R.pdf
Автоматика | Датчики | Фотодатчик WL 134 | Ультраминиатюрные Фотодатчики с отдельным усилителем | Компактные фотоэлементы со встроенным усилителем | RL52 | STM |  | RL52.pdf
Автоматика | Датчики | Фотодатчик WL 135 | Ультраминиатюрные Фотодатчики с отдельным усилителем | Компактные фотоэлементы со встроенным усилителем | RLM62 | STM |  | RLM62.pdf
Автоматика | Датчики | Фотодатчик WL 136 | Ультраминиатюрные Фотодатчики с отдельным усилителем | Компактные фотоэлементы со встроенным усилителем | RLV62 | STM |  | RLV62.pdf
Автоматика | Датчики | Фотодатчик WL 137 | Ультраминиатюрные Фотодатчики с отдельным усилителем | Компактные фотоэлементы со встроенным усилителем | RLV74 | STM |  | RLV74.pdf
Автоматика | Датчики | Фотодатчик WL 138 | Ультраминиатюрные Фотодатчики с отдельным усилителем | Миниатюрные фотоэлементы для точной детекции | RLF30RM | STM |  | RLF30RM.pdf
Автоматика | Датчики | Фотодатчик WL 139 | Ультраминиатюрные Фотодатчики с отдельным усилителем | Миниатюрные фотоэлементы для точной детекции | RLF32RM | STM |  | RLF32RM.pdf
Автоматика | Датчики | Фотодатчик WL 140 | Ультраминиатюрные Фотодатчики с отдельным усилителем | Миниатюрные фотоэлементы для точной детекции | DLF30RM | STM |  | DLF30RM.pdf
Автоматика | Датчики | Фотодатчик WL 141 | Ультраминиатюрные Фотодатчики с отдельным усилителем | Миниатюрные фотоэлементы для точной детекции | DLF32RM | STM |  | DLF32RM.pdf
Автоматика | Датчики | Фотодатчики | Датчики расстояния | Миниатюрные фотоэлементы для точной детекции | NAT20R-PG | Takex |  | NAT20R-PG.pdf
Автоматика | Датчики | Фотодатчики | Датчики расстояния | Миниатюрные фотоэлементы для точной детекции | NAM7R-PG | Takex |  | NAM7R-PG.pdf
Автоматика | Датчики | Фотодатчики | Датчики расстояния | Миниатюрные фотоэлементы для точной детекции | NAR10-PG | Takex |  | NAR10-PG .pdf
Автоматика | Датчики | Фотодатчики | Датчики расстояния | Миниатюрные фотоэлементы для точной детекции | NAT20RF-PG | Takex |  | NAT20RF-PG.pdf
Автоматика | Датчики | Фотодатчики | Датчики расстояния | Миниатюрные фотоэлементы для точной детекции | NAM7RF-PG | Takex |  | NAM7RF-PG.pdf
Автоматика | Датчики | Фотодатчики | Датчики расстояния | Миниатюрные фотоэлементы для точной детекции | NAR10F-PG | Takex |  | NAR10F-PG.pdf
Автоматика | Датчики | Фотодатчики | Датчики расстояния | Миниатюрные фотоэлементы для точной детекции | JT10R | Takex |  | JT10R.pdf
Автоматика | Датчики | Фотодатчики | Датчики расстояния | Миниатюрные фотоэлементы для точной детекции | JRM3R | Takex |  | JRM3R.pdf
Автоматика | Датчики | Фотодатчики | Датчики расстояния | Миниатюрные фотоэлементы для точной детекции | JR07 | Takex |  | JR07.pdf
Автоматика | Датчики | Фотодатчики | Датчики расстояния | Миниатюрные фотоэлементы для точной детекции | JNT10R | Takex |  | JNT10R.pdf
Автоматика | Датчики | Фотодатчики | Датчики расстояния | Миниатюрные фотоэлементы для точной детекции | JNRM3R | Takex |  | JNRM3R.pdf
Автоматика | Датчики | Фотодатчики | Датчики расстояния | Миниатюрные фотоэлементы для точной детекции | JNR05 | Takex |  | JNR05.pdf
Автоматика | Датчики | Фотодатчики | Датчики расстояния | Миниатюрные фотоэлементы для точной детекции | JT10RF | Takex |  | JT10RF.pdf
Автоматика | Датчики | Фотодатчики | Датчики расстояния | Миниатюрные фотоэлементы для точной детекции | JRM3RF | Takex |  | JRM3RF.pdf
Автоматика | Датчики | Фотодатчики | Датчики расстояния | Миниатюрные фотоэлементы для точной детекции | JR07F | Takex |  | JR07F.pdf
Автоматика | Датчики | Фотодатчики | Датчики расстояния | Миниатюрные фотоэлементы для точной детекции | NET30D-DC | Takex |  | NET30D-DC.pdf
Автоматика | Датчики | Фотодатчики | Датчики расстояния | Миниатюрные фотоэлементы для точной детекции | NET30D-DC-J | Takex |  | NET30D-DC-J.pdf
Автоматика | Датчики | Фотодатчики | Датчики расстояния | Миниатюрные фотоэлементы для точной детекции | NEM5RD-DC | Takex |  | NEM5RD-DC.pdf
Автоматика | Датчики | Фотодатчики | Датчики расстояния | Миниатюрные фотоэлементы для точной детекции | NEM5RD-DC-J | Takex |  | NEM5RD-DC-J.pdf
Автоматика | Датчики | Фотодатчики | Датчики расстояния | Миниатюрные фотоэлементы для точной детекции | NER10-DC | Takex |  | NER10-DC.pdf
Автоматика | Датчики | Фотодатчики | Датчики расстояния | Миниатюрные фотоэлементы для точной детекции | NER10-DC-J | Takex |  | NER10-DC-J.pdf
Автоматика | Датчики | Фотодатчики | Датчики расстояния | Миниатюрные фотоэлементы для точной детекции | NESMT1D-PNP | Takex |  | NESMT1D-PNP.pdf
Автоматика | Датчики | Фотодатчики | Датчики расстояния | Миниатюрные фотоэлементы для точной детекции | DLS100R | Takex |  | DLS100R.pdf
Автоматика | Датчики | Фотодатчики | Датчики расстояния | Миниатюрные фотоэлементы для точной детекции | DLS100R-J | Takex |  | DLS100R-J.pdf
Автоматика | Датчики | Фотодатчики | Датчики расстояния | Миниатюрные фотоэлементы для точной детекции | DLS202 | Takex |  | DLS202.pdf
Автоматика | Датчики | Фотодатчики | Датчики расстояния | Миниатюрные фотоэлементы для точной детекции | DLS202-J | Takex |  | DLS202-J.pdf
Автоматика | Датчики | Фотодатчики | Датчики расстояния | Миниатюрные фотоэлементы для точной детекции | DLS100P | Takex |  | DLS100P.pdf
Автоматика | Датчики | Фотодатчики | Датчики расстояния | Миниатюрные фотоэлементы для точной детекции | DLS200P | Takex |  | DLS200P.pdf
Автоматика | Датчики | Фотодатчики | Датчики расстояния | Миниатюрные фотоэлементы для точной детекции | DLS100TC | Takex |  | DLS100TC.pdf
Автоматика | Датчики | Фотодатчики | Датчики расстояния | Миниатюрные фотоэлементы для точной детекции | DLS200TC | Takex |  | DLS200TC.pdf
Автоматика | Датчики | Фотодатчики | Датчики расстояния | Невосприимчив к изменению фона и цвета | DLS3R-PNP | Takex |  | DLS3R-PNP.pdf
Автоматика | Датчики | Фотодатчики | Датчики расстояния | Невосприимчив к изменению фона и цвета | DLS5R-PNP | Takex |  | DLS5R-PNP.pdf
Автоматика | Датчики | Фотодатчики | Датчики расстояния | Невосприимчив к изменению фона и цвета | DLS10R-PNP | Takex |  | DLS10R-PNP.pdf
Автоматика | Датчики | Фотодатчики | Датчики расстояния | Невосприимчив к изменению фона и цвета | DLS20-PNP | Takex |  | DLS20-PNP.pdf
Автоматика | Датчики | Фотодатчики | Датчики расстояния | Фотоэлемент c мощным сигналом и с усилителем | OEM201N | Reflex |  | OEM201N.pdf
Автоматика | Датчики | Фотодатчики | Датчики расстояния | Фотоэлемент c мощным сигналом и с усилителем | OEM202N | Reflex |  | OEM202N.pdf
Автоматика | Датчики | Фотодатчики | Датчики расстояния | Фотоэлемент c мощным сигналом и с усилителем | OEM203N | Reflex |  | OEM203N.pdf
Автоматика | Датчики | Фотодатчики | Датчики расстояния | Фотоэлемент c мощным сигналом и с усилителем | OEM207N | Reflex |  | OEM207N.pdf
Автоматика | Датчики | Фотодатчики | Датчики расстояния | Фотоэлемент c мощным сигналом и с усилителем | IED12*(G) | Reflex |  | IED12*(G).pdf
Автоматика | Датчики | Фотодатчики | Датчики расстояния | Фотоэлемент c мощным сигналом и с усилителем | SPT1(G) | Reflex |  | SPT1(G).pdf
Автоматика | Датчики | Фотодатчики | Датчики расстояния | Фотоэлемент c мощным сигналом и с усилителем | SPT3(G) | Reflex |  | SPT3(G).pdf
Автоматика | Датчики | Фотодатчики | Датчики расстояния | Фотоэлемент c мощным сигналом и с усилителем | SPT3A(G) | Reflex |  | SPT3A(G).pdf
Автоматика | Датчики | Фотодатчики | Датчики расстояния | Фотоэлемент c мощным сигналом и с усилителем | IRS5 | Reflex |  | IRS5.pdf
Автоматика | Датчики | Фотодатчики | Датчики расстояния | Фотоэлемент c мощным сигналом и с усилителем | IRS8 | Reflex |  | IRS8.pdf
Автоматика | Датчики | Фотодатчики | Датчики расстояния | Фотоэлемент c мощным сигналом и с усилителем | IRS9 | Reflex |  | IRS9.pdf
Автоматика | Датчики | Фотодатчики | Датчики расстояния | Простой и удобный монтаж | CXM2RD | Takex |  | CXM2RD.pdf
Автоматика | Датчики | Фотодатчики | Датчики расстояния | Простой и удобный монтаж | CXR01 | Takex |  | CXR01.pdf
Автоматика | Датчики | Фотодатчики | Датчики расстояния | Простой и удобный монтаж | CXR03V | Takex |  | CXR03V.pdf
Автоматика | Датчики | Фотодатчики | Датчики расстояния | Простой и удобный монтаж | CXT8 | Takex |  | CXT8.pdf
Автоматика | Датчики | Фотодатчики | Датчики расстояния | Простой и удобный монтаж | CXM8 | Takex |  | CXM8.pdf
Автоматика | Датчики | Фотодатчики | Датчики расстояния | Простой и удобный монтаж | CXS8 | Takex |  | CXS8.pdf
Автоматика | Датчики | Фотодатчики | Датчики расстояния | Компактный, многофункциональный фотоэлемент | GT5RS | Takex |  | GT5RS.pdf
Автоматика | Датчики | Фотодатчики | Датчики расстояния | Компактный, многофункциональный фотоэлемент | GMR2RS | Takex |  | GMR2RS.pdf
Автоматика | Датчики | Фотодатчики | Датчики расстояния | Компактный, многофункциональный фотоэлемент | GSR05RS | Takex |  | GSR05RS.pdf
Автоматика | Датчики | Фотодатчики | Датчики расстояния | Очень компактный фотоэлемент с большим расстоянием детекции | GT3RS | Takex |  | GT3RS.pdf
Автоматика | Датчики | Фотодатчики | Датчики расстояния | Очень компактный фотоэлемент с большим расстоянием детекции | GSM2RS | Takex |  | GSM2RS.pdf
Автоматика | Датчики | Фотодатчики | Датчики расстояния | Очень компактный фотоэлемент с большим расстоянием детекции | GS20RS | Takex |  | GS20RS.pdf
Автоматика | Датчики | Фотодатчики | Датчики расстояния | Очень компактный фотоэлемент с большим расстоянием детекции | GSZ3RS | Takex |  | GSZ3RS.pdf
Автоматика | Датчики | Фотодатчики | Световодные фотоэлементы | Усилители c широким выбором световодов | F1R | Takex |  | F1R.pdf
Автоматика | Датчики | Фотодатчики | Световодные фотоэлементы | Усилители c широким выбором световодов | F1G | Takex |  | F1G.pdf
Автоматика | Датчики | Фотодатчики | Световодные фотоэлементы | Усилители c широким выбором световодов | F1RM | Takex |  | F1RM.pdf
Автоматика | Датчики | Фотодатчики | Световодные фотоэлементы | Усилители c широким выбором световодов | F1RH | Takex |  | F1RH.pdf
Автоматика | Датчики | Фотодатчики | Световодные фотоэлементы | Удобен для пользователя, с автоматической регулировкой | F10R-PNP | Takex |  | F10R-PNP.pdf
Автоматика | Датчики | Фотодатчики | Световодные фотоэлементы | Удобен для пользователя, с автоматической регулировкой | F10B-PNP | Takex |  | F10B-PNP.pdf
Автоматика | Датчики | Фотодатчики | Световодные фотоэлементы | Простой в эксплуатации, много дополнительных функций | F70R | Takex |  | F70R.pdf
Автоматика | Датчики | Фотодатчики | Световодные фотоэлементы | Простой в эксплуатации, много дополнительных функций | F70B | Takex |  | F70B.pdf
Автоматика | Датчики | Фотодатчики | Световодные фотоэлементы | Простой в эксплуатации | F71R-PNP | Takex |  | F71R-PNP.pdf
Автоматика | Датчики | Фотодатчики | Световодные фотоэлементы | Простой в эксплуатации | F71B-PNP | Takex |  | F71B-PNP.pdf
Автоматика | Датчики | Фотодатчики | Световодные фотоэлементы | Простой в эксплуатации | F71G-PNP | Takex |  | F71G-PNP.pdf
Автоматика | Датчики | Фотодатчики | Световодные фотоэлементы | Простой в эксплуатации | F71W-PNP | Takex |  | F71W-PNP.pdf
Автоматика | Датчики | Фотодатчики | Световодные фотоэлементы | Фотоэлемент с аналоговым выходом | F71RAN | Takex |  | F71RAN.pdf
Автоматика | Датчики | Фотодатчики | Световодные фотоэлементы | Максимально компактный | F2R-PNP-J | Takex |  | F2R-PNP-J.pdf
Автоматика | Датчики | Фотодатчики | Световодные фотоэлементы | Максимально компактный | F2R-NPN-J | Takex |  | F2R-NPN-J.pdf
Автоматика | Датчики | Фотодатчики | Cветоводы | Защита волокон | FA3SP10 | Takex |  | FA3SP10.pdf
Автоматика | Датчики | Фотодатчики | Cветоводы | Защита волокон | FA4SP10 | Takex |  | FA4SP10.pdf
Автоматика | Датчики | Фотодатчики | Cветоводы | Защита волокон | FA6SP10 | Takex |  | FA6SP10.pdf
Автоматика | Датчики | Фотодатчики | Cветоводы | Защита волокон | FA6SP20 | Takex |  | FA6SP20.pdf
Автоматика | Датчики | Фотодатчики | Cветоводы | Аксессуары, монтажные линзы для световодов | FA510 | Takex |  | FA510.pdf
Автоматика | Датчики | Фотодатчики | Cветоводы | Аксессуары, монтажные линзы для световодов | FA511 | Takex |  | FA511.pdf
Автоматика | Датчики | Фотодатчики | Cветоводы | Аксессуары, монтажные линзы для световодов | FA514 | Takex |  | FA514.pdf
Автоматика | Датчики | Фотодатчики | Cветоводы | Аксессуары, монтажные линзы для световодов | FA12/F5 | Takex |  | FA12/F5.pdf
Автоматика | Датчики | Фотодатчики | Cветоводы | Аксессуары, монтажные линзы для световодов | FA5133 | Takex |  | FA5133.pdf
Автоматика | Датчики | Фотодатчики | Cветоводы | Аксессуары, монтажные линзы для световодов | FA5135 | Takex |  | FA5135.pdf
Автоматика | Датчики | Фотодатчики | Cветоводы | Аксессуары, монтажные линзы для световодов | FA250 | Takex |  | FA250.pdf
Автоматика | Датчики | Фотодатчики | Cветоводы | Аксессуары, монтажные линзы для световодов | FA240 | Takex |  | FA240.pdf
Автоматика | Датчики | Фотодатчики | Cветоводы | Cветоводы для непосредственной детекции | FR8EBC | Takex |  | FR8EBC.pdf
Автоматика | Датчики | Фотодатчики | Cветоводы | Cветоводы для непосредственной детекции | FS507 | Takex |  | FS507.pdf
Автоматика | Датчики | Фотодатчики | Cветоводы | Cветоводы для непосредственной детекции | FRS8BC01 | Takex |  | FRS8BC01.pdf
Автоматика | Датчики | Фотодатчики | Cветоводы | Cветоводы для непосредственной детекции | FR510 | Takex |  | FR510.pdf
Автоматика | Датчики | Фотодатчики | Cветоводы | Cветоводы для непосредственной детекции | FR520C | Takex |  | FR520C.pdf
Автоматика | Датчики | Фотодатчики | Cветоводы | Cветоводы для непосредственной детекции | FX210 | Takex |  | FX210 .pdf
Автоматика | Датчики | Фотодатчики | Cветоводы | Cветоводы для непосредственной детекции | FX210J | Takex |  | FX210J.pdf
Автоматика | Датчики | Фотодатчики | Cветоводы | Cветоводы для непосредственной детекции | FRS510 | Takex |  | FRS510.pdf
Автоматика | Датчики | Фотодатчики | Cветоводы | Cветоводы для непосредственной детекции | FR5BC | Takex |  | FR5BC.pdf
Автоматика | Датчики | Фотодатчики | Cветоводы | Cветоводы для непосредственной детекции | FR7BC | Takex |  | FR7BC.pdf
Автоматика | Датчики | Фотодатчики | Cветоводы | Cветоводы для непосредственной детекции | FR5X5B | Takex |  | FR5X5B.pdf
Автоматика | Датчики | Фотодатчики | Cветоводы | Cветоводы для непосредственной детекции | FRSV83BC | Takex |  | FRSV83BC.pdf
Автоматика | Датчики | Фотодатчики | Cветоводы | Cветоводы для непосредственной детекции | FRL732BC | Takex |  | FRL732BC.pdf
Автоматика | Датчики | Фотодатчики | Cветоводы | Cветоводы для непосредственной детекции | GLX510 | Takex |  | GLX510.pdf
Автоматика | Датчики | Фотодатчики | Cветоводы | Cветоводы для непосредственной детекции | GLX510J | Takex |  | GLX510J.pdf
Автоматика | Датчики | Фотодатчики | Cветоводы | Cветоводы для непосредственной детекции | GXH510 | Takex |  | GXH510.pdf
Автоматика | Датчики | Фотодатчики | Cветоводы | Cветоводы для непосредственной детекции | GXH510J | Takex |  | GXH510J.pdf
Автоматика | Датчики | Фотодатчики | Cветоводы | Cветоводы для непосредственной детекции | F1G | Takex |  | F1G.pdf
Автоматика | Датчики | Фотодатчики | Cветоводы | Cветоводы для непосредственной детекции | F2R | Takex |  | F2R.pdf
Автоматика | Датчики | Фотодатчики | Cветоводы | Cветоводы для непосредственной детекции | F1G | Takex |  | F1G.pdf
Автоматика | Датчики | Фотодатчики | Cветоводы | Cветоводы для непосредственной детекции | F2R | Takex |  | F2R.pdf
Автоматика | Датчики | Фотодатчики | Cветоводы | Cветоводы, передатчики/приемники | FT8EBC | Takex |  | FT8EBC.pdf
Автоматика | Датчики | Фотодатчики | Cветоводы | Cветоводы, передатчики/приемники | FTS88BC | Takex |  | FTS88BC.pdf
Автоматика | Датчики | Фотодатчики | Cветоводы | Cветоводы, передатчики/приемники | FT510 | Takex |  | FT510.pdf
Автоматика | Датчики | Фотодатчики | Cветоводы | Cветоводы, передатчики/приемники | FTS510 | Takex |  | FTS510.pdf
Автоматика | Датчики | Фотодатчики | Cветоводы | Cветоводы, передатчики/приемники | FT5BC | Takex |  | FT5BC.pdf
Автоматика | Датчики | Фотодатчики | Cветоводы | Cветоводы, передатчики/приемники | FT5CC | Takex |  | FT5CC.pdf
Автоматика | Датчики | Фотодатчики | Cветоводы | Cветоводы, передатчики/приемники | FTSV82BC | Takex |  | FTSV82BC.pdf
Автоматика | Датчики | Фотодатчики | Cветоводы | Cветоводы, передатчики/приемники | FTV7BC | Takex |  | FTV7BC.pdf
Автоматика | Датчики | Фотодатчики | Cветоводы | Cветоводы, передатчики/приемники | FTL716BC | Takex |  | FTL716BC.pdf
Автоматика | Датчики | Фотодатчики | Cветоводы | Cветоводы, передатчики/приемники | GLT510 | Takex |  | GLT510.pdf
Автоматика | Датчики | Фотодатчики | Cветоводы | Cветоводы, передатчики/приемники | GLT510J | Takex |  | GLT510J.pdf
Автоматика | Датчики | Фотодатчики | Cветоводы | Cветоводы, передатчики/приемники | GTH510 | Takex |  | GTH510.pdf
Автоматика | Датчики | Фотодатчики | Cветоводы | Cветоводы, передатчики/приемники | GTH510J | Takex |  | GTH510J.pdf
Автоматика | Датчики | Фотодатчики | Cветоводы | Cветоводы, передатчики/приемники | FU712BC | Takex |  | FU712BC.pdf
Автоматика | Датчики | Фотодатчики | Cветоводы | Cветоводы, передатчики/приемники | FT84ESPB | Takex |  | FT84ESPB.pdf
Автоматика | Датчики | Фотодатчики | Оптоволоконные Фотодатчики | Cветоводы, передатчики/приемники | Фотодатчик WLL160(Т) | Sick |  | WLL160(Т).pdf
Автоматика | Датчики | Фотодатчики | Оптоволоконные Фотодатчики | Cветоводы, передатчики/приемники | Фотодатчик WLL 190 Т | Sick |  | WLL190Т.pdf
Автоматика | Датчики | Фотодатчики | Оптоволоконные Фотодатчики | Cветоводы, передатчики/приемники | Фотодатчик WLL 170 (Н/А/Т) | Sick |  | WLL170(Н/А/Т).pdf
Автоматика | Датчики | Фотодатчики | Оптоволоконные Фотодатчики | Cветоводы, передатчики/приемники | Фотодатчик WLL 12 | Sick |  | WLL12.pdf
Автоматика | Датчики | Фотодатчики | Оптоволоконные Фотодатчики | Cветоводы, передатчики/приемники | Фотодатчик WLL 24 Exi | Sick |  | WLL24Exi.pdf
Автоматика | Датчики | Фотодатчики | Оптоволоконные Фотодатчики | Cветоводы, передатчики/приемники | Фотодатчик WLL 260 | Sick |  | WLL260.pdf
Автоматика | Датчики | Фотодатчики | Оптоволоконные Фотодатчики | Cветоводы, передатчики/приемники | Фотодатчик VLL 18T | Sick |  | WL4.2.pdf
Автоматика | Датчики | Фотодатчики | Оптоволоконные Фотодатчики | Cветоводы, передатчики/приемники | Фотодатчик WS/WE 2 | Sick |  | WS.WE 2.pdf
Автоматика | Датчики | Фотодатчики | Оптоволоконные Фотодатчики | Cветоводы, передатчики/приемники | Фотодатчик WS/WE 4/2 | Sick |  | WS.WE4.2.pdf
Автоматика | Датчики | Фотодатчики | Оптоволоконные Фотодатчики | Cветоводы, передатчики/приемники | Фотодатчик WS/WE 100 | Sick |  | WS.WE100.pdf
Автоматика | Датчики | Фотодатчики | Оптоволоконные Фотодатчики | Cветоводы, передатчики/приемники | Фотодатчик WS/WE 140-2 | Sick |  | WS.WE140-2.pdf
Автоматика | Датчики | Фотодатчики | Оптоволоконные Фотодатчики | Cветоводы, передатчики/приемники | ODX202P0007 | wenglor |  | ODX202P0007.pdf
Автоматика | Датчики | Фотодатчики | Оптоволоконные Фотодатчики | Cветоводы, передатчики/приемники | ODX202P0008 | wenglor |  | ODX202P0008.pdf
Автоматика | Датчики | Фотодатчики | Оптоволоконные Фотодатчики | Cветоводы, передатчики/приемники | ODX202P0107 | wenglor |  | ODX202P0107.pdf
Автоматика | Датчики | Фотодатчики | Оптоволоконные Фотодатчики | Cветоводы, передатчики/приемники | ODX402P0007 | wenglor |  | ODX402P0007.pdf
Автоматика | Датчики | Фотодатчики | Оптоволоконные Фотодатчики | Cветоводы, передатчики/приемники | ODX402P0008 | wenglor |  | ODX402P0008.pdf
Автоматика | Датчики | Фотодатчики | Оптоволоконные Фотодатчики | Cветоводы, передатчики/приемники | ODX402P0088 | wenglor |  | ODX402P0088.pdf
Автоматика | Датчики | Фотодатчики | Оптоволоконные Фотодатчики | Cветоводы, передатчики/приемники | ODX402P0099 | wenglor |  | ODX402P0099.pdf
Автоматика | Датчики | Фотодатчики | Оптоволоконные Фотодатчики | Cветоводы, передатчики/приемники | OUM502C0002 | wenglor |  | OUM502C0002.pdf
Автоматика | Датчики | Фотодатчики | Оптоволоконные Фотодатчики | Cветоводы, передатчики/приемники | UC55PCV3 | wenglor |  | UC55PCV3.pdf
Автоматика | Датчики | Фотодатчики | Оптоволоконные Фотодатчики | Cветоводы, передатчики/приемники | UC66PA3 | wenglor |  | UC66PA3.pdf
Автоматика | Датчики | Фотодатчики | Оптоволоконные Фотодатчики | Cветоводы, передатчики/приемники | UC66PCV3 | wenglor |  | UC66PCV3.pdf
Автоматика | Датчики | Фотодатчики | Оптоволоконные Фотодатчики | Cветоводы, передатчики/приемники | UC66PA3 | wenglor |  | UC66PA3.pdf
Автоматика | Датчики | Фотодатчики | Оптоволоконные Фотодатчики | Cветоводы, передатчики/приемники | UC66PCV3 | wenglor |  | UC66PCV3.pdf
Автоматика | Датчики | Фотодатчики | Оптоволоконные Фотодатчики | Cветоводы, передатчики/приемники | UC88PCV3 | wenglor |  | UC88PCV3.pdf
Автоматика | Датчики | Фотодатчики | Оптоволоконные Фотодатчики | Cветоводы, передатчики/приемники | UF22MV3 | wenglor |  | UF22MV3.pdf
Автоматика | Датчики | Фотодатчики | Оптоволоконные Фотодатчики | Cветоводы, передатчики/приемники | UF55MG3 | wenglor |  | UF55MG3.pdf
Автоматика | Датчики | Фотодатчики | Оптоволоконные Фотодатчики | Cветоводы, передатчики/приемники | UF55MV3 | wenglor |  | UF55MV3.pdf
Автоматика | Датчики | Фотодатчики | Оптоволоконные Фотодатчики | Cветоводы, передатчики/приемники | UF55VC/TCH | wenglor |  | UF55VC/TCH.pdf
Автоматика | Датчики | Фотодатчики | Оптоволоконные Фотодатчики | Cветоводы, передатчики/приемники | UF55VC/TCH3 | wenglor |  | UF55VC/TCH3.pdf
Автоматика | Датчики | Фотодатчики | Оптоволоконные Фотодатчики | Cветоводы, передатчики/приемники | UF66MG3 | wenglor |  | UF66MG3.pdf
Автоматика | Датчики | Фотодатчики | Оптоволоконные Фотодатчики | Cветоводы, передатчики/приемники | UF66PA3 | wenglor |  | UF66PA3.pdf
Автоматика | Датчики | Фотодатчики | Оптоволоконные Фотодатчики | Cветоводы, передатчики/приемники | UF66VCF3 | wenglor |  | UF66VCF3.pdf
Автоматика | Датчики | Фотодатчики | Оптоволоконные Фотодатчики | Cветоводы, передатчики/приемники | UF87PA3 | wenglor |  | UF87PA3.pdf
Автоматика | Датчики | Фотодатчики | Оптоволоконные Фотодатчики | Cветоводы, передатчики/приемники | UF87PCV3 | wenglor |  | UF87PCV3.pdf
Автоматика | Датчики | Фотодатчики | Оптоволоконные Фотодатчики | Cветоводы, передатчики/приемники | UF88PA3 | wenglor |  | UF88PA3.pdf
Автоматика | Датчики | Фотодатчики | Оптоволоконные Фотодатчики | Cветоводы, передатчики/приемники | UF88VCF3 | wenglor |  | UF88VCF3.pdf
Автоматика | Датчики | Фотодатчики | Оптоволоконные Фотодатчики | Cветоводы, передатчики/приемники | UM55PA2 | wenglor |  | UM55PA2.pdf
Автоматика | Датчики | Фотодатчики | Оптоволоконные Фотодатчики | Cветоводы, передатчики/приемники | UM55PCT2 | wenglor |  | UM55PCT2.pdf
Автоматика | Датчики | Фотодатчики | Оптоволоконные Фотодатчики | Cветоводы, передатчики/приемники | UM55PCV2 | wenglor |  | UM55PCV2.pdf
Автоматика | Датчики | Фотодатчики | Оптоволоконные Фотодатчики | Cветоводы, передатчики/приемники | US87PCV | wenglor |  | US87PCV.pdf
Автоматика | Датчики | Фотодатчики | световоды |  | 051-101-102 | wenglor |  | 051-101-102.pdf
Автоматика | Датчики | Фотодатчики | световоды |  | 051-101-201 | wenglor |  | 051-101-201.pdf
Автоматика | Датчики | Фотодатчики | световоды |  | 081-132-202 | wenglor |  | 081-132-202.pdf
Автоматика | Датчики | Фотодатчики | световоды |  | 081-154-202 | wenglor |  | 081-154-202.pdf
Автоматика | Датчики | Фотодатчики | световоды |  | 081-207-202 | wenglor |  | 081-207-202.pdf
Автоматика | Датчики | Фотодатчики | световоды |  | 081-254-202 | wenglor |  | 081-254-202.pdf
Автоматика | Датчики | Фотодатчики | световоды |  | 081-254-202 | wenglor |  | 081-254-202.pdf
Автоматика | Датчики | Фотодатчики | световоды |  | 083-101-202 | wenglor |  | 083-101-202.pdf
Автоматика | Датчики | Фотодатчики | световоды |  | 083-135-202 | wenglor |  | 083-135-202.pdf
Автоматика | Датчики | Фотодатчики | световоды |  | 083-235-102 | wenglor |  | 083-235-102.pdf
Автоматика | Датчики | Фотодатчики | световоды |  | 111-106-201 | wenglor |  | 111-106-201.pdf
Автоматика | Датчики | Фотодатчики | световоды |  | 111-232-102 | wenglor |  | 111-232-102.pdf
Автоматика | Датчики | Фотодатчики | световоды |  | 111-232-202 | wenglor |  | 111-232-202.pdf
Автоматика | Датчики | Фотодатчики | световоды |  | 111-255-202 | wenglor |  | 111-255-202.pdf
Автоматика | Датчики | Фотодатчики | световоды |  | 113-154-202 | wenglor |  | 113-154-202.pdf
Автоматика | Датчики | Фотодатчики | световоды |  | 113-207-202 | wenglor |  | 113-207-202.pdf
Автоматика | Датчики | Фотодатчики | световоды |  | 113-232-102 | wenglor |  | 113-232-102.pdf
Автоматика | Датчики | Фотодатчики | световоды |  | 113-232-202 | wenglor |  | 113-232-202.pdf
Автоматика | Датчики | Фотодатчики | световоды |  | 161-138-202 | wenglor |  | 161-138-202.pdf
Автоматика | Датчики | Фотодатчики | световоды |  | 161-156-202 | wenglor |  | 161-156-202.pdf
Автоматика | Датчики | Фотодатчики | световоды |  | 61-156-203 | wenglor |  | 61-156-203.pdf
Автоматика | Датчики | Фотодатчики | световоды |  | 161-256-202 | wenglor |  | 161-256-202.pdf
Автоматика | Датчики | Фотодатчики | световоды |  | 163-238-104 | wenglor |  | 163-238-104.pdf
Автоматика | Датчики | Фотодатчики | световоды |  | 163-238-204 | wenglor |  | 163-238-204.pdf
Автоматика | Датчики | Фотодатчики | световоды |  | 163-255-104 | wenglor |  | 163-255-104.pdf
Автоматика | Датчики | Фотодатчики | световоды |  | 163-255-204 | wenglor |  | 163-255-204.pdf
Автоматика | Датчики | Фотодатчики | световоды |  | 231-218-201 | wenglor |  | 231-218-201.pdf
Автоматика | Датчики | Фотодатчики | световоды |  | 231-237-102 | wenglor |  | 231-237-102.pdf
Автоматика | Датчики | Фотодатчики | световоды |  | 231-237-202 | wenglor |  | 231-237-202.pdf
Автоматика | Датчики | Фотодатчики | световоды |  | 231-251-202 | wenglor |  | 231-251-202.pdf
Автоматика | Датчики | Фотодатчики | световоды |  | 233-110-106 | wenglor |  | 233-110-106.pdf
Автоматика | Датчики | Фотодатчики | световоды |  | 233-221-104 | wenglor |  | 233-221-104.pdf
Автоматика | Датчики | Фотодатчики | световоды |  | 233-237-103 | wenglor |  | 233-237-103.pdf
Автоматика | Датчики | Фотодатчики | световоды |  | 301-239-104 | wenglor |  | 301-239-104.pdf
Автоматика | Датчики | Фотодатчики | световоды |  | 301-251-102 | wenglor |  | 301-251-102.pdf
Автоматика | Датчики | Фотодатчики | световоды |  | 301-251-104 | wenglor |  | 301-251-104.pdf
Автоматика | Датчики | Фотодатчики | световоды |  | 303-239-108 | wenglor |  | 303-239-108.pdf
Автоматика | Датчики | Фотодатчики | световоды |  | 303-251-108 | wenglor |  | 303-251-108.pdf
Автоматика | Датчики | Фотодатчики | световоды |  | 303-274-104 | wenglor |  | 303-274-104.pdf
Автоматика | Датчики | Фотодатчики | световоды |  | 363-271-104 | wenglor |  | 363-271-104.pdf
Автоматика | Датчики | Фотодатчики | световоды |  | 363-273-104 | wenglor |  | 363-273-104.pdf
Автоматика | Датчики | Фотодатчики | световоды |  | 403-270-104 | wenglor |  | 403-270-104.pdf
Автоматика | Датчики | Фотодатчики | световоды |  | FL0102 | wenglor |  | FL0102.pdf
Автоматика | Датчики | Фотодатчики | световоды |  | FL0104 | wenglor |  | FL0104.pdf
Автоматика | Датчики | Фотодатчики | световоды |  | FL0302 | wenglor |  | FL0302.pdf
Автоматика | Датчики | Фотодатчики | световоды |  | FL0304 | wenglor |  | FL0304.pdf
Автоматика | Датчики | Фотодатчики | световоды |  | FL0402 | wenglor |  | FL0402.pdf
Автоматика | Датчики | Фотодатчики | световоды |  | FL0404 | wenglor |  | FL0404.pdf
Автоматика | Датчики | Фотодатчики | световоды |  | FL0502 | wenglor |  | FL0502.pdf
Автоматика | Датчики | Фотодатчики | световоды |  | FL0504 | wenglor |  | FL0504.pdf
Автоматика | Датчики | Фотодатчики | световоды |  | FL0602 | wenglor |  | FL0602.pdf
Автоматика | Датчики | Фотодатчики | световоды |  | FL0604 | wenglor |  | FL0604.pdf
Автоматика | Датчики | Фотодатчики | световоды |  | FL0702 | wenglor |  | FL0702.pdf
Автоматика | Датчики | Фотодатчики | световоды |  | FL0702 | wenglor |  | FL0702.pdf
Автоматика | Датчики | Фотодатчики | световоды |  | FL0802 | wenglor |  | FL0802.pdf
Автоматика | Датчики | Фотодатчики | световоды |  | FL0804 | wenglor |  | FL0804.pdf
Автоматика | Датчики | Фотодатчики | световоды |  | FL0902 | wenglor |  | FL0902.pdf
Автоматика | Датчики | Фотодатчики | световоды |  | FL0904 | wenglor |  | FL0904.pdf
Автоматика | Датчики | Фотодатчики | световоды |  | FL1002 | wenglor |  | FL1002.pdf
Автоматика | Датчики | Фотодатчики | световоды |  | FL1004 | wenglor |  | FL1004.pdf
Автоматика | Датчики | Фотодатчики | световоды |  | FL2002 | wenglor |  | FL2002.pdf
Автоматика | Датчики | Фотодатчики | световоды |  | FL2004 | wenglor |  | FL2004.pdf
Автоматика | Датчики | Фотодатчики | световоды |  | FL2104 | wenglor |  | FL2104.pdf
Автоматика | Датчики | Фотодатчики | световоды |  | FL2004 | wenglor |  | FL2004.pdf
Автоматика | Датчики | Фотодатчики | световоды |  | FL3302 | wenglor |  | FL3302.pdf
Автоматика | Датчики | Фотодатчики | световоды |  | FL3304 | wenglor |  | FL3304.pdf
Автоматика | Датчики | Фотодатчики | световоды |  | FL3402 | wenglor |  | FL3402.pdf
Автоматика | Датчики | Фотодатчики | световоды |  | FL3404 | wenglor |  | FL3404.pdf
Автоматика | Датчики | Фотодатчики | световоды |  | K1 | wenglor |  | K1.pdf
Автоматика | Датчики | Фотодатчики | световоды |  | K10 | wenglor |  | K10.pdf
Автоматика | Датчики | Фотодатчики | световоды |  | K11 | wenglor |  | K11.pdf
Автоматика | Датчики | Фотодатчики | световоды |  | K12 | wenglor |  | K12.pdf
Автоматика | Датчики | Фотодатчики | световоды |  | K13 | wenglor |  | K13.pdf
Автоматика | Датчики | Фотодатчики | световоды |  | K14 | wenglor |  | K14.pdf
Автоматика | Датчики | Фотодатчики | световоды |  | K15 | wenglor |  | K15.pdf
Автоматика | Датчики | Фотодатчики | световоды |  | K16 | wenglor |  | K16.pdf
Автоматика | Датчики | Фотодатчики | световоды |  | K17 | wenglor |  | K17.pdf
Автоматика | Датчики | Фотодатчики | световоды |  | K18 | wenglor |  | K18.pdf
Автоматика | Датчики | Фотодатчики | световоды |  | K19 | wenglor |  | K19.pdf
Автоматика | Датчики | Фотодатчики | световоды |  | K2 | wenglor |  | K2.pdf
Автоматика | Датчики | Фотодатчики | световоды |  | K20 | wenglor |  | K20.pdf
Автоматика | Датчики | Фотодатчики | световоды |  | K21 | wenglor |  | K21.pdf
Автоматика | Датчики | Фотодатчики | световоды |  | K22 | wenglor |  | K22.pdf
Автоматика | Датчики | Фотодатчики | световоды |  | K23 | wenglor |  | K23.pdf
Автоматика | Датчики | Фотодатчики | световоды |  | K24 | wenglor |  | K24.pdf
Автоматика | Датчики | Фотодатчики | световоды |  | K25 | wenglor |  | K25.pdf
Автоматика | Датчики | Фотодатчики | световоды |  | K26 | wenglor |  | K26.pdf
Автоматика | Датчики | Фотодатчики | световоды |  | K27 | wenglor |  | K27.pdf
Автоматика | Датчики | Фотодатчики | световоды |  | K28 | wenglor |  | K28.pdf
Автоматика | Датчики | Фотодатчики | световоды |  | K3 | wenglor |  | K3.pdf
Автоматика | Датчики | Фотодатчики | световоды |  | K4 | wenglor |  | K4.pdf
Автоматика | Датчики | Фотодатчики | световоды |  | K5 | wenglor |  | K5.pdf
Автоматика | Датчики | Фотодатчики | световоды |  | K8 | wenglor |  | K8.pdf
Автоматика | Датчики | Фотодатчики | световоды |  | Z96D001 | wenglor |  | Z96D001.pdf
Автоматика | Датчики | Фотодатчики | Вилочные Фотодатчики | Cветоводы, передатчики/приемники | GLS5 | Takex |  | GLS5.pdf
Автоматика | Датчики | Фотодатчики | Вилочные Фотодатчики | Cветоводы, передатчики/приемники | GLS10 | Takex |  | GLS10.pdf
Автоматика | Датчики | Фотодатчики | Вилочные Фотодатчики | Cветоводы, передатчики/приемники | GLS20 | Takex |  | GLS20.pdf
Автоматика | Датчики | Фотодатчики | Вилочные Фотодатчики | Cветоводы, передатчики/приемники | GLS30 | Takex |  | GLS30.pdf
Автоматика | Датчики | Фотодатчики | Вилочные Фотодатчики | Cветоводы, передатчики/приемники | GLS40 | Takex |  | GLS40.pdf
Автоматика | Датчики | Фотодатчики | Вилочные Фотодатчики | Cветоводы, передатчики/приемники | GLS50 | Takex |  | GLS50.pdf
Автоматика | Датчики | Фотодатчики | Вилочные Фотодатчики | Cветоводы, передатчики/приемники | GLS80 | Takex |  | GLS80.pdf
Автоматика | Датчики | Фотодатчики | Вилочные Фотодатчики | Cветоводы, передатчики/приемники | GLS100 | Takex |  | GLS100.pdf
Автоматика | Датчики | Фотодатчики | Вилочные Фотодатчики | Cветоводы, передатчики/приемники | GLS120 | Takex |  | GLS120.pdf
Автоматика | Датчики | Фотодатчики | Вилочные Фотодатчики | Cветоводы, передатчики/приемники | GLS180 | Takex |  | GLS180.pdf
Автоматика | Датчики | Фотодатчики | Вилочные Фотодатчики | Cветоводы, передатчики/приемники | GLS220 | Takex |  | GLS220.pdf
Автоматика | Датчики | Фотодатчики | Специальные оптические датчики | Вилочный фотоэлемент для этикеток и цветных маркировок | MCU2RTC | Takex |  | MCU2RTC.pdf
Автоматика | Датчики | Фотодатчики | Специальные оптические датчики | Вилочный фотоэлемент для этикеток и цветных маркировок | MCU2GTC | Takex |  | MCU2GTC.pdf
Автоматика | Датчики | Фотодатчики | Специальные оптические датчики | Детектирует прозрачные объекты | LRD2100 | Takex |  | LRD2100.pdf
Автоматика | Датчики | Фотодатчики | Специальные оптические датчики | Фотоэлемент определяющий цвет | CS-D3-NPN | Takex |  | CS-D3-NPN.pdf
Автоматика | Датчики | Фотодатчики | Специальные оптические датчики | Фотоэлемент определяющий цвет | CS-D3-PNP | Takex |  | CS-D3-PNP.pdf
Автоматика | Датчики | Фотодатчики | Специальные оптические датчики | Фотоэлемент определяющий цвет | CS-DF10 | Takex |  | CS-DF10.pdf
Автоматика | Датчики | Фотодатчики | Специальные оптические датчики | Фотоэлемент определяющий цвет | CS-DF30 | Takex |  | CS-DF30.pdf
Автоматика | Датчики | Фотодатчики | Специальные оптические датчики | Рамочные фотоэлементы с высокой степенью разрешения | RLSM40-80AP | STM |  | RLSM40-80AP.pdf
Автоматика | Датчики | Фотодатчики | Специальные оптические датчики | Рамочные фотоэлементы с высокой степенью разрешения | RLSM80-80AP | STM |  | RLSM80-80AP.pdf
Автоматика | Датчики | Фотодатчики | Специальные оптические датчики | Рамочные фотоэлементы с высокой степенью разрешения | RLSM80-120AP | STM |  | RLSM80-120AP.pdf
Автоматика | Датчики | Фотодатчики | Специальные оптические датчики | Рамочные фотоэлементы с высокой степенью разрешения | RLSM160-200AP | STM |  | RLSM160-200AP.pdf
Автоматика | Датчики | Фотодатчики | Специальные оптические датчики | Рамочные фотоэлементы с высокой степенью разрешения | RLSM200-400AP | STM |  | RLSM200-400AP.pdf
Автоматика | Датчики | Фотодатчики | Специальные оптические датчики | Фотоэлемент для определения цветной маркировки | MSS30W | Takex |  | MSS30W.pdf
Автоматика | Датчики | Фотодатчики | Специальные оптические датчики | Компактный барьерный фотоэлемент | SS20T8 | Takex |  | SS20T8.pdf
Автоматика | Датчики | Фотодатчики | Специальные оптические датчики | Компактный барьерный фотоэлемент | SS20T12 | Takex |  | SS20T12.pdf
Автоматика | Датчики | Фотодатчики | Специальные оптические датчики | Компактный барьерный фотоэлемент | SS20T16 | Takex |  | SS20T16.pdf
Автоматика | Датчики | Фотодатчики | Специальные оптические датчики | Компактный барьерный фотоэлемент | SS20T20 | Takex |  | SS20T20.pdf
Автоматика | Датчики | Фотодатчики | Специальные оптические датчики | Компактный барьерный фотоэлемент | SS20T24 | Takex |  | SS20T24.pdf
Автоматика | Датчики | Фотодатчики | Специальные оптические датчики | Компактный барьерный фотоэлемент | SS20T32 | Takex |  | SS20T32.pdf
Автоматика | Датчики | Фотодатчики | Специальные оптические датчики | Компактный барьерный фотоэлемент | SS20T40 | Takex |  | SS20T40.pdf
Автоматика | Датчики | Фотодатчики | Специальные оптические датчики | Компактный барьерный фотоэлемент | SS20T48 | Takex |  | SS20T48.pdf
Автоматика | Датчики | Фотодатчики | Рамочные Фотодатчики
Автоматика | Датчики | Фотодатчики | Датчики для этикеток
Автоматика | Датчики | Фотодатчики | Датчики контраста |  | YM24PAH2ABF | wenglor |  | YM24PAH2ABF.pdf
Автоматика | Датчики | Фотодатчики | Датчики контраста |  | YM24PAH2ANZ | wenglor |  | YM24PAH2ANZ.pdf
Автоматика | Датчики | Фотодатчики | Датчики контраста |  | YP11MVV80 | wenglor |  | YP11MVV80.pdf
Автоматика | Датчики | Фотодатчики | Датчики контраста |  | YP11VAH3ABF | wenglor |  | YP11VAH3ABF.pdf
Автоматика | Датчики | Фотодатчики | Датчики контраста |  | YP11VAH3ANZ | wenglor |  | YP11VAH3ANZ.pdf
Автоматика | Датчики | Фотодатчики | Датчики цвета
Автоматика | Датчики | Фотодатчики | Люминисцентные датчики |  | Оптический датчик LDM | Datalogic |  | LDM.pdf
Автоматика | Датчики | Фотодатчики | Люминисцентные датчики |  | A1P05QAT80 | wenglor |  | A1P05QAT80.pdf
Автоматика | Датчики | Фотодатчики | Люминисцентные датчики |  | A2P05QAT80 | wenglor |  | A2P05QAT80.pdf
Автоматика | Датчики | Фотодатчики | Барьерные Фотодатчики
Автоматика | Датчики | Фотодатчики | Аксессуары для Фотодатчиков
Автоматика | Датчики | Системы машинного зрения
Автоматика | Датчики | Лазерные дальномеры
Автоматика | Датчики | Ультразвуковые датчики | Ультразвуковые датчики серия MIC+
Автоматика | Датчики | Ультразвуковые датчики | Ультразвуковые датчики серияcRM+
Автоматика | Датчики | Ультразвуковые датчики | Ультразвуковые датчики серия HPS
Автоматика | Датчики | Ультразвуковые датчики | Ультразвуковые датчики серия PICO+
Автоматика | Датчики | Ультразвуковые датчики | Ультразвуковые датчики серия ZWS
Автоматика | Датчики | Ультразвуковые датчики | Ультразвуковые датчики серияSKS
Автоматика | Датчики | Ультразвуковые датчики | Ультразвуковые датчики серия BKS
Автоматика | Датчики | Ультразвуковые датчики | Ультразвуковые датчики серия DBK+
Автоматика | Датчики | Ультразвуковые датчики | Ультразвуковые датчики серия UST50/USR25 |  | UST50 | Takex |  | UST50.pdf
Автоматика | Датчики | Ультразвуковые датчики | Ультразвуковые датчики серия UST50/USR26 |  | USR25 | Takex |  | USR25.pdf
Автоматика | Датчики | Ультразвуковые датчики | Ультразвуковые датчики серия UST50/USR27 |  | USS25AN | Takex |  | USS25AN.pdf
Автоматика | Датчики | Ультразвуковые датчики | Ультразвуковые датчики серия UST50/USR28 |  | USS303 | Takex |  | USS303.pdf
Автоматика | Датчики | Ультразвуковые датчики | Ультразвуковые датчики серия UST50/USR29 |  | USS305 | Takex |  | USS305.pdf
Автоматика | Датчики | Ультразвуковые датчики | Ультразвуковые датчики серия UST50/USR30 |  | USS310 | Takex |  | USS310.pdf
Автоматика | Датчики | Ультразвуковые датчики | Аксессуары для ультразвуковых датчиков
Автоматика | Датчики | Магнитные датчики
Автоматика | Энкодеры | Инкрементальные энкодеры | Инкрементальные энкодеры серия 2400/2420 |  | Миниатюрные энкодеры серии 2400/2420 | Kubler |  | 2400/2420.pdf
Автоматика | Энкодеры | Инкрементальные энкодеры | Инкрементальные энкодеры серия 5000/5020 |  | 5000 | Kubler |  | 5000.pdf
Автоматика | Энкодеры | Инкрементальные энкодеры | Инкрементальные энкодеры серия 5000/5021 |  | 5020 | Kubler |  | 5020.pdf
Автоматика | Энкодеры | Инкрементальные энкодеры | Инкрементальные энкодеры серия 580X |  | 5802.1275.0010 | Kubler |  | 5802.1275.0010.pdf
Автоматика | Энкодеры | Инкрементальные энкодеры | Инкрементальные энкодеры серия 580X |  | 5802.1275.0050 | Kubler |  | 5802.1275.0050.pdf
Автоматика | Энкодеры | Инкрементальные энкодеры | Инкрементальные энкодеры серия 580X |  | 5802.1275.0100 | Kubler |  | 5802.1275.0100.pdf
Автоматика | Энкодеры | Инкрементальные энкодеры | Инкрементальные энкодеры серия 580X |  | 5802.1275.0200 | Kubler |  | 5802.1275.0200.pdf
Автоматика | Энкодеры | Инкрементальные энкодеры | Инкрементальные энкодеры серия 580X |  | 5802.1275.0360 | Kubler |  | 5802.1275.0360.pdf
Автоматика | Энкодеры | Инкрементальные энкодеры | Инкрементальные энкодеры серия 580X |  | 5802.1275.0500 | Kubler |  | 5802.1275.0500.pdf
Автоматика | Энкодеры | Инкрементальные энкодеры | Инкрементальные энкодеры серия 580X |  | 5802.1275.1000 | Kubler |  | 5802.1275.1000.pdf
Автоматика | Энкодеры | Инкрементальные энкодеры | Инкрементальные энкодеры серия 580X |  | 5802.1275.1024 | Kubler |  | 5802.1275.1024.pdf
Автоматика | Энкодеры | Инкрементальные энкодеры | Инкрементальные энкодеры серия 580X |  | 5802.1275.2000 | Kubler |  | 5802.1275.2000.pdf
Автоматика | Энкодеры | Инкрементальные энкодеры | Инкрементальные энкодеры серия 580X |  | 5802.1275.5000 | Kubler |  | 5802.1275.5000.pdf
Автоматика | Энкодеры | Инкрементальные энкодеры | Инкрементальные энкодеры серия 580X |  | 5802.1245.2048 | Kubler |  | 5802.1245.2048.pdf
Автоматика | Энкодеры | Инкрементальные энкодеры | Инкрементальные энкодеры серия 580X |  | 0000.6201.0003 | Kubler |  | 0000.6201.0003.pdf
Автоматика | Энкодеры | Инкрементальные энкодеры | Инкрементальные энкодеры серия 580X |  | 0000.6201.0005 | Kubler |  | 0000.6201.0005.pdf
Автоматика | Энкодеры | Инкрементальные энкодеры | Инкрементальные энкодеры серия 580X |  | 0000.6101.0005 | Kubler |  | 0000.6101.0005.pdf
Автоматика | Энкодеры | Инкрементальные энкодеры | Инкрементальные энкодеры серия 580X |  | 0000.6901.0003 | Kubler |  | 0000.6901.0003.pdf
Автоматика | Энкодеры | Инкрементальные энкодеры | Инкрементальные энкодеры серия 580X |  | 5802.1275.0010 | Kubler |  | 5802.1275.0010.pdf
Автоматика | Энкодеры | Инкрементальные энкодеры | Инкрементальные энкодеры серия 580X |  | 5802.1275.0050 | Kubler |  | 5802.1275.0050.pdf
Автоматика | Энкодеры | Инкрементальные энкодеры | Инкрементальные энкодеры серия 580X |  | 5802.1275.0100 | Kubler |  | 5802.1275.0100.pdf
Автоматика | Энкодеры | Инкрементальные энкодеры | Инкрементальные энкодеры серия 580X |  | 5802.1275.0200 | Kubler |  | 5802.1275.0200.pdf
Автоматика | Энкодеры | Инкрементальные энкодеры | Инкрементальные энкодеры серия 580X |  | 5802.1275.0360 | Kubler |  | 5802.1275.0360.pdf
Автоматика | Энкодеры | Инкрементальные энкодеры | Инкрементальные энкодеры серия 580X |  | 5802.1275.0500 | Kubler |  | 5802.1275.0500.pdf
Автоматика | Энкодеры | Инкрементальные энкодеры | Инкрементальные энкодеры серия 580X |  | 5802.1275.1000 | Kubler |  | 5802.1275.1000.pdf
Автоматика | Энкодеры | Инкрементальные энкодеры | Инкрементальные энкодеры серия 580X |  | 5802.1275.1024 | Kubler |  | 5802.1275.1024.pdf
Автоматика | Энкодеры | Инкрементальные энкодеры | Инкрементальные энкодеры серия 580X |  | 5802.1275.2000 | Kubler |  | 5802.1275.2000.pdf
Автоматика | Энкодеры | Инкрементальные энкодеры | Инкрементальные энкодеры серия 580X |  | 5802.1275.5000 | Kubler |  | 5802.1275.5000.pdf
Автоматика | Энкодеры | Инкрементальные энкодеры | Инкрементальные энкодеры серия 580X |  | 5802.1245.2048 | Kubler |  | 5802.1245.2048.pdf
Автоматика | Энкодеры | Инкрементальные энкодеры | Инкрементальные энкодеры серия 580X |  | 0000.6201.0003 | Kubler |  | 0000.6201.0003.pdf
Автоматика | Энкодеры | Инкрементальные энкодеры | Инкрементальные энкодеры серия 580X |  | 0000.6201.0005 | Kubler |  | 0000.6201.0005.pdf
Автоматика | Энкодеры | Инкрементальные энкодеры | Инкрементальные энкодеры серия 580X |  | 0000.6101.0005 | Kubler |  | 0000.6101.0005.pdf
Автоматика | Энкодеры | Инкрементальные энкодеры | Инкрементальные энкодеры серия 580X |  | 0000.6901.0003 | Kubler |  | 0000.6901.0003.pdf
Автоматика | Энкодеры | Инкрементальные энкодеры | Инкрементальные энкодеры серия A02H |  | A02H | Kubler |  | A02H.pdf
Автоматика | Энкодеры | Абсолютные энкодеры | Абсолютные энкодеры серии 5853/5873/5863/5883 |  | 5853 | Kubler |  | 5853.pdf
Автоматика | Энкодеры | Абсолютные энкодеры | Абсолютные энкодеры серии 5853/5873/5863/5884 |  | 5873 | Kubler |  | 5873.pdf
Автоматика | Энкодеры | Абсолютные энкодеры | Абсолютные энкодеры серии 5850/5852 |  | Энкодеры серии 5850/5852 | Kubler |  | 5850/5852.pdf
Автоматика | Энкодеры | Абсолютные энкодеры | Абсолютные энкодеры серии 5870/5872 |  | Энкодеры серии 5870/5872 | Kubler |  | 5870/5872.pdf
Автоматика | Энкодеры | Абсолютные энкодеры | Абсолютные энкодеры серии 5862/5882/9081 |  | Программируемые энкодеры абсолютные серии 5862/5882/9081 | Kubler |  | 5862/5882/9081.pdf
Автоматика | Энкодеры | Абсолютные энкодеры | Абсолютные энкодеры серии 3650/3651/3658 |  | 3651 | Kubler |  | 3651.pdf
Автоматика | Энкодеры | Абсолютные энкодеры | Абсолютные энкодеры серии 3650/3651/3659 |  | 3650 | Kubler |  | 3650.pdf
Автоматика | Энкодеры | Абсолютные энкодеры | Абсолютные энкодеры серии 3650/3651/3660 |  | M3658 | Kubler |  | M3658.pdf
Автоматика | Энкодеры | Абсолютные энкодеры | Абсолютные энкодеры серии 3670/3671/3678 |  | 3670 | Kubler |  | 3651.pdf
Автоматика | Энкодеры | Абсолютные энкодеры | Абсолютные энкодеры серии 3670/3671/3679 |  | 3671 | Kubler |  | 3650.pdf
Автоматика | Энкодеры | Абсолютные энкодеры | Абсолютные энкодеры серии 3670/3671/3680 |  | M3678 | Kubler |  | M3658.pdf
Автоматика | Энкодеры | Абсолютные энкодеры | Абсолютные энкодеры Profibus-DP |  | Profi bus-DP | Kubler |  | Profibus-DP.pdf
Автоматика | Энкодеры | Абсолютные энкодеры | Абсолютные энкодеры Profibus-DP |  | DeviceNet | Kubler |  | DeviceNet.pdf
Автоматика | Энкодеры | Абсолютные энкодеры | Абсолютные энкодеры Profibus-DP |  | CANopen | Kubler |  | CANopen.pdf
Автоматика | Энкодеры | Энкодеры OEW |  |  | Выходы push-pull (NPN/PNP) | Nemicon |  | NPN/PNP.pdf
Автоматика | Энкодеры | Энкодеры серии 3700/3720 |  |  | Энкодеры композитные серии 3700/3720 | Kubler |  | 3700/3720.pdf
Автоматика | Энкодеры | Энкодеры серии 3610/3620 |  |  | Энкодеры серии 3610 / 3620 | Kubler |  | 3610/3620.pdf
Автоматика | Энкодеры | Энкодеры серии 3600 |  |  | Энкодеры серии 3600 | Kubler |  | 3600.pdf
Автоматика | Энкодеры | Энкодеры серии 5000/5020 |  |  | Энкодеры серии 5000/5020 | Kubler |  | 5000/5020.pdf
Автоматика | Энкодеры | Энкодеры серии 5800/5802 |  |  | Энкодеры серии 5800/5802 | Kubler |  | 5800/5802.pdf
Автоматика | Энкодеры | Энкодеры серии 5820/5822 |  |  | Энкодеры серии 5820/5822 | Kubler |  | 5820/5822.pdf
Автоматика | Энкодеры | Энкодеры серии A020 |  |  | Энкодеры серии A020 | Kubler |  | A020.pdf
Автоматика | Энкодеры | Энкодеры абсолютные - введение |  |  | абсолютные - введение | Kubler |  | абсолютные - введение.pdf
Автоматика | Энкодеры | Тросиковые энкодеры
Автоматика | Энкодеры | Магнитная система линейного перемещения LIMES |  |  | LIMES 1 | Kubler |  | LIMES1.pdf
Автоматика | Энкодеры | Магнитная система линейного перемещения LIMES |  |  | LIMES 2 | Kubler |  | LIMES2.pdf
Автоматика | Энкодеры | Магнитная система линейного перемещения LIMES |  |  | LIMES B1 | Kubler |  | LIMESB1.pdf
Автоматика | Энкодеры | Магнитная система линейного перемещения LIMES |  |  | LIMES B2 | Kubler |  | LIMESB2.pdf
Автоматика | Энкодеры | Магнитная система измерения оборотов RI20/LI20
Автоматика | Энкодеры | Контактные кольца
Автоматика | Энкодеры | Аксессуары
Автоматика | Сигнальная арматура | Сигнальные колонны | Сигнальные башни диаметр 70 мм |  | SLL | auer S I G N A L G E R Ä T E |  | SLL.pdf
Автоматика | Сигнальная арматура | Сигнальные колонны | Сигнальные башни диаметр 70 мм |  | SLB | auer S I G N A L G E R Ä T E |  | SLB.pdf
Автоматика | Сигнальная арматура | Сигнальные колонны | Сигнальные башни диаметр 70 мм |  | SLF | auer S I G N A L G E R Ä T E |  | SLF.pdf
Автоматика | Сигнальная арматура | Сигнальные колонны | Сигнальные башни диаметр 70 мм |  | SDC | auer S I G N A L G E R Ä T E |  | SDC.pdf
Автоматика | Сигнальная арматура | Сигнальные колонны | Сигнальные башни диаметр 70 мм |  | SDA | auer S I G N A L G E R Ä T E |  | SDA.pdf
Автоматика | Сигнальная арматура | Сигнальные колонны | Сигнальные башни диаметр 70 мм |  | SDR | auer S I G N A L G E R Ä T E |  | SDR.pdf
Автоматика | Сигнальная арматура | Сигнальные колонны | Сигнальные башни диаметр 70 мм |  | SLP | auer S I G N A L G E R Ä T E |  | SLP.pdf
Автоматика | Сигнальная арматура | Сигнальные колонны | Сигнальные башни диаметр 70 мм |  | SLD | auer S I G N A L G E R Ä T E |  | SLD.pdf
Автоматика | Сигнальная арматура | Сигнальные колонны | Сигнальные башни диаметр 70 мм |  | SBP | auer S I G N A L G E R Ä T E |  | SBP.pdf
Автоматика | Сигнальная арматура | Сигнальные колонны | Сигнальные башни диаметр 70 мм |  | SFP | auer S I G N A L G E R Ä T E |  | SFP.pdf
Автоматика | Сигнальная арматура | Сигнальные колонны | Сигнальные башни диаметр 70 мм |  | SCP | auer S I G N A L G E R Ä T E |  | SCP.pdf
Автоматика | Сигнальная арматура | Сигнальные колонны | Сигнальные башни диаметр 70 мм |  | SAP | auer S I G N A L G E R Ä T E |  | SAP.pdf
Автоматика | Сигнальная арматура | Сигнальные колонны | Сигнальные башни диаметр 70 мм |  | SRP | auer S I G N A L G E R Ä T E |  | SRP.pdf
Автоматика | Сигнальная арматура | Сигнальные колонны | Сигнальные башни диаметр 70 мм |  | SDE | auer S I G N A L G E R Ä T E |  | SDE.pdf
Автоматика | Сигнальная арматура | Сигнальные колонны | Сигнальные башни диаметр 70 мм |  | SPE | auer S I G N A L G E R Ä T E |  | SPE.pdf
Автоматика | Сигнальная арматура | Сигнальные колонны | Сигнальные башни диаметр 70 мм |  | SDZ | auer S I G N A L G E R Ä T E |  | SDZ.pdf
Автоматика | Сигнальная арматура | Сигнальные колонны | Сигнальные башни диаметр 70 мм |  | STE | auer S I G N A L G E R Ä T E |  | STE.pdf
Автоматика | Сигнальная арматура | Сигнальные колонны | Сигнальные башни диаметр 70 мм |  | STZ | auer S I G N A L G E R Ä T E |  | STZ.pdf
Автоматика | Сигнальная арматура | Сигнальные колонны | Сигнальные башни диаметр 70 мм |  | BMW | auer S I G N A L G E R Ä T E |  | BMW.pdf
Автоматика | Сигнальная арматура | Сигнальные колонны | Сигнальные башни диаметр 70 мм |  | BMV | auer S I G N A L G E R Ä T E |  | BMV.pdf
Автоматика | Сигнальная арматура | Сигнальные колонны | Сигнальные башни диаметр 70 мм |  | BMR | auer S I G N A L G E R Ä T E |  | BMR.pdf
Автоматика | Сигнальная арматура | Сигнальные колонны | Сигнальные башни диаметр 70 мм |  | BSR | auer S I G N A L G E R Ä T E |  | BSR.pdf
Автоматика | Сигнальная арматура | Сигнальные колонны | Сигнальные башни диаметр 70 мм |  | BWS | auer S I G N A L G E R Ä T E |  | BWS.pdf
Автоматика | Сигнальная арматура | Сигнальные колонны | Сигнальные башни диаметр 70 мм |  | BSS | auer S I G N A L G E R Ä T E |  | BSS.pdf
Автоматика | Сигнальная арматура | Сигнальные колонны | Сигнальные башни диаметр 70 мм |  | BFR | auer S I G N A L G E R Ä T E |  | BFR.pdf
Автоматика | Сигнальная арматура | Сигнальные колонны | Сигнальные башни диаметр 70 мм |  | BDW | auer S I G N A L G E R Ä T E |  | BDW.pdf
Автоматика | Сигнальная арматура | Сигнальные колонны | Сигнальные башни диаметр 70 мм |  | BDV | auer S I G N A L G E R Ä T E |  | BDV.pdf
Автоматика | Сигнальная арматура | Сигнальные колонны | Сигнальные башни диаметр 70 мм |  | BDM | auer S I G N A L G E R Ä T E |  | BDM.pdf
Автоматика | Сигнальная арматура | Сигнальные колонны | Сигнальные башни диаметр 70 мм |  | BAZ | auer S I G N A L G E R Ä T E |  | BAZ.pdf
Автоматика | Сигнальная арматура | Сигнальные колонны | Сигнальные башни диаметр 70 мм |  | AWBMR | auer S I G N A L G E R Ä T E |  | AWBMR.pdf
Автоматика | Сигнальная арматура | Сигнальные колонны | Сигнальные башни диаметр 70 мм |  | AVBMR | auer S I G N A L G E R Ä T E |  | AVBMR.pdf
Автоматика | Сигнальная арматура | Сигнальные колонны | Сигнальные башни диаметр 70 мм (LED) |  | DLL | auer S I G N A L G E R Ä T E |  | DLL.pdf
Автоматика | Сигнальная арматура | Сигнальные колонны | Сигнальные башни диаметр 70 мм (LED) |  | DLB | auer S I G N A L G E R Ä T E |  | DLB.pdf
Автоматика | Сигнальная арматура | Сигнальные колонны | Сигнальные башни диаметр 70 мм (LED) |  | DDD | auer S I G N A L G E R Ä T E |  | DDD.pdf
Автоматика | Сигнальная арматура | Сигнальные колонны | Сигнальные башни диаметр 70 мм (LED) |  | DDP | auer S I G N A L G E R Ä T E |  | DDP.pdf
Автоматика | Сигнальная арматура | Сигнальные колонны | Сигнальные башни диаметр 70 мм (LED) |  | DDZ | auer S I G N A L G E R Ä T E |  | DDZ.pdf
Автоматика | Сигнальная арматура | Сигнальные колонны | Сигнальные башни диаметр 70 мм (LED) |  | DLD | auer S I G N A L G E R Ä T E |  | DLD.pdf
Автоматика | Сигнальная арматура | Сигнальные колонны | Сигнальные башни диаметр 70 мм (LED) |  | DLP | auer S I G N A L G E R Ä T E |  | DLP.pdf
Автоматика | Сигнальная арматура | Сигнальные колонны | Сигнальные башни диаметр 70 мм (LED) |  | DLZ | auer S I G N A L G E R Ä T E |  | DLZ.pdf
Автоматика | Сигнальная арматура | Сигнальные колонны | Сигнальные башни диаметр 70 мм (LED) |  | DMW | auer S I G N A L G E R Ä T E |  | DMW.pdf
Автоматика | Сигнальная арматура | Сигнальные колонны | Сигнальные башни диаметр 70 мм (LED) |  | DMV | auer S I G N A L G E R Ä T E |  | DMV.pdf
Автоматика | Сигнальная арматура | Сигнальные колонны | Сигнальные башни диаметр 70 мм (LED) |  | DSW | auer S I G N A L G E R Ä T E |  | DSW.pdf
Автоматика | Сигнальная арматура | Сигнальные колонны | Сигнальные башни диаметр 70 мм (LED) |  | BSS | auer S I G N A L G E R Ä T E |  | BSS.pdf
Автоматика | Сигнальная арматура | Сигнальные колонны | Сигнальные башни диаметр 70 мм (LED) |  | DMR | auer S I G N A L G E R Ä T E |  | DMR.pdf
Автоматика | Сигнальная арматура | Сигнальные колонны | Сигнальные башни диаметр 70 мм (LED) |  | DFR | auer S I G N A L G E R Ä T E |  | DFR.pdf
Автоматика | Сигнальная арматура | Сигнальные колонны | Сигнальные башни диаметр 50 мм |  | VLL | auer S I G N A L G E R Ä T E |  | VLL.pdf
Автоматика | Сигнальная арматура | Сигнальные колонны | Сигнальные башни диаметр 50 мм |  | VLB | auer S I G N A L G E R Ä T E |  | VLB.pdf
Автоматика | Сигнальная арматура | Сигнальные колонны | Сигнальные башни диаметр 50 мм |  | VLF | auer S I G N A L G E R Ä T E |  | VLF.pdf
Автоматика | Сигнальная арматура | Сигнальные колонны | Сигнальные башни диаметр 50 мм |  | VDE | auer S I G N A L G E R Ä T E |  | VDE.pdf
Автоматика | Сигнальная арматура | Сигнальные колонны | Сигнальные башни диаметр 50 мм |  | VDZ | auer S I G N A L G E R Ä T E |  | VDZ.pdf
Автоматика | Сигнальная арматура | Сигнальные колонны | Сигнальные башни диаметр 50 мм |  | VMW | auer S I G N A L G E R Ä T E |  | VMW.pdf
Автоматика | Сигнальная арматура | Сигнальные колонны | Сигнальные башни диаметр 50 мм |  | VMV | auer S I G N A L G E R Ä T E |  | VMV.pdf
Автоматика | Сигнальная арматура | Сигнальные колонны | Сигнальные башни диаметр 50 мм |  | VMR | auer S I G N A L G E R Ä T E |  | VMR.pdf
Автоматика | Сигнальная арматура | Сигнальные колонны | Сигнальные башни диаметр 50 мм |  | VSR | auer S I G N A L G E R Ä T E |  | VSR.pdf
Автоматика | Сигнальная арматура | Сигнальные колонны | Сигнальные башни диаметр 50 мм |  | VSW | auer S I G N A L G E R Ä T E |  | VSW.pdf
Автоматика | Сигнальная арматура | Сигнальные колонны | Сигнальные башни диаметр 50 мм |  | BSS | auer S I G N A L G E R Ä T E |  | BSS.pdf
Автоматика | Сигнальная арматура | Сигнальные колонны | Сигнальные башни диаметр 50 мм |  | VFR | auer S I G N A L G E R Ä T E |  | VFR.pdf
Автоматика | Сигнальная арматура | Сигнальные колонны | Сигнальные башни диаметр 50 мм |  | AWVMR | auer S I G N A L G E R Ä T E |  | AWVMR.pdf
Автоматика | Сигнальная арматура | Сигнальные колонны | Сигнальные башни диаметр 50 мм |  | AVVMR | auer S I G N A L G E R Ä T E |  | AVVMR.pdf
Автоматика | Сигнальная арматура | Сигнальные колонны | Сигнальные башни диаметр 50 мм |  | BDW | auer S I G N A L G E R Ä T E |  | BDW.pdf
Автоматика | Сигнальная арматура | Сигнальные колонны | Сигнальные башни диаметр 50 мм |  | BDV | auer S I G N A L G E R Ä T E |  | BDV.pdf
Автоматика | Сигнальная арматура | Сигнальные колонны | Сигнальные башни диаметр 50 мм |  | BDM | auer S I G N A L G E R Ä T E |  | BDM.pdf
Автоматика | Сигнальная арматура | Сигнальные колонны | Сигнальные башни диаметр 30 мм (LED) |  | CLL | auer S I G N A L G E R Ä T E |  | CLL.pdf
Автоматика | Сигнальная арматура | Сигнальные колонны | Сигнальные башни диаметр 30 мм (LED) |  | CLB | auer S I G N A L G E R Ä T E |  | CLB.pdf
Автоматика | Сигнальная арматура | Сигнальные колонны | Сигнальные башни диаметр 30 мм (LED) |  | CDD | auer S I G N A L G E R Ä T E |  | CDD.pdf
Автоматика | Сигнальная арматура | Сигнальные колонны | Сигнальные башни диаметр 30 мм (LED) |  | CDP | auer S I G N A L G E R Ä T E |  | CDP.pdf
Автоматика | Сигнальная арматура | Сигнальные колонны | Сигнальные башни диаметр 30 мм (LED) |  | CDZ | auer S I G N A L G E R Ä T E |  | CDZ.pdf
Автоматика | Сигнальная арматура | Сигнальные колонны | Сигнальные башни диаметр 30 мм (LED) |  | CSW | auer S I G N A L G E R Ä T E |  | CSW.pdf
Автоматика | Сигнальная арматура | Сигнальные колонны | Сигнальные башни диаметр 30 мм (LED) |  | CSS | auer S I G N A L G E R Ä T E |  | CSS.pdf
Автоматика | Сигнальная арматура | Сигнальные колонны | Сигнальные башни диаметр 30 мм (LED) |  | CMR | auer S I G N A L G E R Ä T E |  | CMR.pdf
Автоматика | Сигнальная арматура | Сигнальные колонны | Сигнальные башни диаметр 30 мм (LED) |  | CFR | auer S I G N A L G E R Ä T E |  | CFR.pdf
Автоматика | Сигнальная арматура | Сигнальные лампы
Автоматика | Сигнальная арматура | Светозвуковые сигнальные устройства |  |  | CS1 | auer S I G N A L G E R Ä T E |  | CS1.pdf
Автоматика | Сигнальная арматура | Светозвуковые сигнальные устройства |  |  | ELG | auer S I G N A L G E R Ä T E |  | ELG.pdf
Автоматика | Сигнальная арматура | Светозвуковые сигнальные устройства |  |  | ELM | auer S I G N A L G E R Ä T E |  | ELM.pdf
Автоматика | Сигнальная арматура | Светозвуковые сигнальные устройства |  |  | EDG | auer S I G N A L G E R Ä T E |  | EDG.pdf
Автоматика | Сигнальная арматура | Светозвуковые сигнальные устройства |  |  | EDM | auer S I G N A L G E R Ä T E |  | EDM.pdf
Автоматика | Сигнальная арматура | Светозвуковые сигнальные устройства | Mini horn -Signal beacon |  | AC | auer S I G N A L G E R Ä T E |  | AC.pdf
Автоматика | Сигнальная арматура | Светозвуковые сигнальные устройства | Mini horn -Signal beacon |  | DC | auer S I G N A L G E R Ä T E |  | DC.pdf
Автоматика | Сигнальная арматура | Светозвуковые сигнальные устройства |  |  | SLP | auer S I G N A L G E R Ä T E |  | SLP.pdf
Автоматика | Сигнальная арматура | Светозвуковые сигнальные устройства |  |  | SLD | auer S I G N A L G E R Ä T E |  | SLD.pdf
Автоматика | Сигнальная арматура | Светозвуковые сигнальные устройства |  |  | SBP | auer S I G N A L G E R Ä T E |  | SBP.pdf
Автоматика | Сигнальная арматура | Светозвуковые сигнальные устройства |  |  | SFP | auer S I G N A L G E R Ä T E |  | SFP.pdf
Автоматика | Сигнальная арматура | Светозвуковые сигнальные устройства |  |  | SCP | auer S I G N A L G E R Ä T E |  | SCP.pdf
Автоматика | Сигнальная арматура | Светозвуковые сигнальные устройства |  |  | SAP | auer S I G N A L G E R Ä T E |  | SAP.pdf
Автоматика | Сигнальная арматура | Светозвуковые сигнальные устройства |  |  | SRP | auer S I G N A L G E R Ä T E |  | SRP.pdf
Автоматика | Сигнальная арматура | Светозвуковые сигнальные устройства |  |  | BMW | auer S I G N A L G E R Ä T E |  | BMW.pdf
Автоматика | Сигнальная арматура | Светозвуковые сигнальные устройства |  |  | BMV | auer S I G N A L G E R Ä T E |  | BMV.pdf
Автоматика | Сигнальная арматура | Светозвуковые сигнальные устройства |  |  | BMR | auer S I G N A L G E R Ä T E |  | BMR.pdf
Автоматика | Сигнальная арматура | Светозвуковые сигнальные устройства |  |  | BSR | auer S I G N A L G E R Ä T E |  | BSR.pdf
Автоматика | Сигнальная арматура | Светозвуковые сигнальные устройства |  |  | BSW | auer S I G N A L G E R Ä T E |  | BSW.pdf
Автоматика | Сигнальная арматура | Светозвуковые сигнальные устройства |  |  | BSS | auer S I G N A L G E R Ä T E |  | BSS.pdf
Автоматика | Сигнальная арматура | Светозвуковые сигнальные устройства |  |  | BFR | auer S I G N A L G E R Ä T E |  | BFR.pdf
Автоматика | Сигнальная арматура | Светозвуковые сигнальные устройства |  |  | BDW | auer S I G N A L G E R Ä T E |  | BDW.pdf
Автоматика | Сигнальная арматура | Светозвуковые сигнальные устройства |  |  | BDV | auer S I G N A L G E R Ä T E |  | BDV.pdf
Автоматика | Сигнальная арматура | Светозвуковые сигнальные устройства |  |  | BDM | auer S I G N A L G E R Ä T E |  | BDM.pdf
Автоматика | Сигнальная арматура | Светозвуковые сигнальные устройства |  |  | BAZ | auer S I G N A L G E R Ä T E |  | BAZ.pdf
Автоматика | Сигнальная арматура | Светозвуковые сигнальные устройства |  |  | AWBMR | auer S I G N A L G E R Ä T E |  | AWBMR.pdf
Автоматика | Сигнальная арматура | Светозвуковые сигнальные устройства |  |  | AVBMR | auer S I G N A L G E R Ä T E |  | AVBMR.pdf
Автоматика | Сигнальная арматура | Светозвуковые сигнальные устройства |  |  | VS4 | auer S I G N A L G E R Ä T E |  | VS4.pdf
Автоматика | Сигнальная арматура | Звуковые сигнальные устройства |  |  | AS4 | auer S I G N A L G E R Ä T E |  | AS4.pdf
Автоматика | Сигнальная арматура | Звуковые сигнальные устройства |  |  | BU1 | auer S I G N A L G E R Ä T E |  | BU1.pdf
Автоматика | Сигнальная арматура | Звуковые сигнальные устройства |  |  | BU2-BU3 | auer S I G N A L G E R Ä T E |  | BU2-BU3.pdf
Автоматика | Сигнальная арматура | Звуковые сигнальные устройства |  |  | EHS-EHF-EHL | auer S I G N A L G E R Ä T E |  | EHS-EHF-EHL.pdf
Автоматика | Сигнальная арматура | Звуковые сигнальные устройства |  |  | ES1-ES2 | auer S I G N A L G E R Ä T E |  | ES1-ES2.pdf
Автоматика | Сигнальная арматура | Звуковые сигнальные устройства |  |  | ESD-ESP-ESZ | auer S I G N A L G E R Ä T E |  | ESD-ESP-ESZ.pdf
Автоматика | Сигнальная арматура | Звуковые сигнальные устройства |  |  | ESG-ESM-ESK-ESV | auer S I G N A L G E R Ä T E |  | ESG-ESM-ESK-ESV.pdf
Автоматика | Сигнальная арматура | Звуковые сигнальные устройства |  |  | HPT-HTG | auer S I G N A L G E R Ä T E |  | HPT-HTG.pdf
Автоматика | Сигнальная арматура | Звуковые сигнальные устройства |  |  | HTV | auer S I G N A L G E R Ä T E |  | HTV.pdf
Автоматика | Сигнальная арматура | Звуковые сигнальные устройства |  |  | KLH-KDH_HMK | auer S I G N A L G E R Ä T E |  | KLH-KDH_HMK.pdf
Автоматика | Сигнальная арматура | Звуковые сигнальные устройства |  |  | SE1-SE3 | auer S I G N A L G E R Ä T E |  | SE1-SE3.pdf
Автоматика | Сигнальная арматура | Звуковые сигнальные устройства |  |  | UWS-FWS | auer S I G N A L G E R Ä T E |  | UWS-FWS.pdf
Автоматика | Сигнальная арматура | Взрывозащищенные сигнальные устройства |  |  | AS3 | auer S I G N A L G E R Ä T E |  | AS3.pdf
Автоматика | Сигнальная арматура | Взрывозащищенные сигнальные устройства |  |  | dHF_dSF | auer S I G N A L G E R Ä T E |  | dHF_dSF.pdf
Автоматика | Сигнальная арматура | Взрывозащищенные сигнальные устройства |  |  | VS1 | auer S I G N A L G E R Ä T E |  | VS1.pdf
Автоматика | Сигнальная арматура | Взрывозащищенные сигнальные устройства |  |  | dHH_dHW | auer S I G N A L G E R Ä T E |  | dHH_dHW.pdf
Автоматика | Сигнальная арматура | Взрывозащищенные сигнальные устройства |  |  | dHS | auer S I G N A L G E R Ä T E |  | dHS.pdf
Автоматика | Сигнальная арматура | Взрывозащищенные сигнальные устройства |  |  | dHR_dHL | auer S I G N A L G E R Ä T E |  | dHR_dHL.pdf
Автоматика | Сигнальная арматура | Взрывозащищенные сигнальные устройства |  |  | dHE | auer S I G N A L G E R Ä T E |  | dHE.pdf
Автоматика | Сигнальная арматура | Панельные сигнальные устройства
Автоматика | Сигнальная арматура | Взрывозащищенные телефоны |  |  | LS1 | auer S I G N A L G E R Ä T E |  | LS1.pdf
Автоматика | Сигнальная арматура | Взрывозащищенные телефоны |  |  | LS2 | auer S I G N A L G E R Ä T E |  | LS2.pdf
Автоматика | Сигнальная арматура | Взрывозащищенные телефоны |  |  | VS1 | auer S I G N A L G E R Ä T E |  | VS1.pdf
Автоматика | Сигнальная арматура | Взрывозащищенные телефоны |  |  | VS2 | auer S I G N A L G E R Ä T E |  | VS2.pdf
Автоматика | Сигнальная арматура | Взрывозащищенные телефоны |  |  | EP1 | auer S I G N A L G E R Ä T E |  | EP1.pdf
Автоматика | Сигнальная арматура | Взрывозащищенные телефоны |  |  | EP2 | auer S I G N A L G E R Ä T E |  | EP2.pdf
Автоматика | Сигнальная арматура | Взрывозащищенные телефоны |  |  | AS1 | auer S I G N A L G E R Ä T E |  | AS1.pdf
Автоматика | Сигнальная арматура | Взрывозащищенные телефоны |  |  | AS2 | auer S I G N A L G E R Ä T E |  | AS2.pdf
Автоматика | Сигнальная арматура | Взрывозащищенные телефоны |  |  | dST | auer S I G N A L G E R Ä T E |  | dST.pdf
Автоматика | Сигнальная арматура | Взрывозащищенные телефоны |  |  | wST | auer S I G N A L G E R Ä T E |  | wST.pdf
Автоматика | Сигнальная арматура | Лампы LED
Автоматика | Промышленные соединители | Кабели для датчиков |  |  | Кабель 403007P03M050 | Brad Harrison |  | 403007P03M050.pdf
Автоматика | Промышленные соединители | Кабели для датчиков |  |  | Кабель 4030P1P03M020 | Brad Harrison |  | 4030P1P03M020.pdf
Автоматика | Промышленные соединители | Кабели для датчиков |  |  | Кабель 4030P1P03M050 | Brad Harrison |  | 4030P1P03M050.pdf
Автоматика | Промышленные соединители | Кабели для датчиков |  |  | Кабель 404000P03M020 | Brad Harrison |  | 404000P03M020.pdf
Автоматика | Промышленные соединители | Кабели для датчиков |  |  | Кабель 404000P03M050 | Brad Harrison |  | 404000P03M050.pdf
Автоматика | Промышленные соединители | Кабели для датчиков |  |  | Кабель 404001P03M020 | Brad Harrison |  | 404001P03M020.pdf
Автоматика | Промышленные соединители | Кабели для датчиков |  |  | Кабель 404001P03M050 | Brad Harrison |  | 404001P03M050.pdf
Автоматика | Промышленные соединители | Кабели для датчиков |  |  | Кабель 404006P03M020 | Brad Harrison |  | 404006P03M020.pdf
Автоматика | Промышленные соединители | Кабели для датчиков |  |  | Кабель 404006P03M050 | Brad Harrison |  | 404006P03M050.pdf
Автоматика | Промышленные соединители | Кабели для датчиков |  |  | Кабель 404007P03M050 | Brad Harrison |  | 404007P03M050.pdf
Автоматика | Промышленные соединители | Кабели для датчиков |  |  | Кабель 443031P03M020 (2,0 m) | Brad Harrison |  | 443031P03M020(2,0m).pdf
Автоматика | Промышленные соединители | Кабели для датчиков |  |  | Кабель 443031P03M030 (3,0 m) | Brad Harrison |  | 443031P03M030(3,0m).pdf
Автоматика | Промышленные соединители | Кабели для датчиков |  |  | Кабель 443031P03M050 (5,0 m) | Brad Harrison |  | 443031P03M050(5,0m).pdf
Автоматика | Промышленные соединители | Кабели для датчиков |  |  | Кабель 443032P03M006 (0,6 m) | Brad Harrison |  | 443032P03M006(0,6m).pdf
Автоматика | Промышленные соединители | Кабели для датчиков |  |  | Кабель 443032P03M010 (1,0 m) | Brad Harrison |  | 443032P03M010(1,0m).pdf
Автоматика | Промышленные соединители | Кабели для датчиков |  |  | Кабель 443032P03M020 (2,0 m) | Brad Harrison |  | 443032P03M020(2,0m).pdf
Автоматика | Промышленные соединители | Кабели для датчиков |  |  | Кабель 443032P03M030 (3,0 m) | Brad Harrison |  | 443032P03M030(3,0m).pdf
Автоматика | Промышленные соединители | Кабели для датчиков |  |  | Кабель 443032P03M050 (5,0 m) | Brad Harrison |  | 443032P03M050(5,0m).pdf
Автоматика | Промышленные соединители | Кабели для датчиков |  |  | Кабель 443033P03M006 (0,6 m) | Brad Harrison |  | 443033P03M006(0,6m).pdf
Автоматика | Промышленные соединители | Кабели для датчиков |  |  | Кабель 443033P03M010 (1,0 m) | Brad Harrison |  | 443033P03M010(1,0m).pdf
Автоматика | Промышленные соединители | Кабели для датчиков |  |  | Кабель 443033P03M020 (2,0 m) | Brad Harrison |  | 443033P03M020(2,0m).pdf
Автоматика | Промышленные соединители | Кабели для датчиков |  |  | Кабель 443033P03M030 (3,0 m) | Brad Harrison |  | 443033P03M030(3,0m).pdf
Автоматика | Промышленные соединители | Кабели для датчиков |  |  | Кабель 443033P03M050 (5,0 m) | Brad Harrison |  | 443033P03M050(5,0m).pdf
Автоматика | Промышленные соединители | Кабели для датчиков |  |  | Кабель 444030P03M006 (0,6 m) | Brad Harrison |  | 444030P03M006(0,6m).pdf
Автоматика | Промышленные соединители | Кабели для датчиков |  |  | Кабель 444030P03M010 (1,0 m) | Brad Harrison |  | 444030P03M010(1,0m).pdf
Автоматика | Промышленные соединители | Кабели для датчиков |  |  | Кабель 443032P03M050 (5,0 m) | Brad Harrison |  | 443032P03M050(5,0 m).pdf
Автоматика | Промышленные соединители | Кабели для датчиков |  |  | Кабель 444030P03M020 (2,0 m) | Brad Harrison |  | 444030P03M020(2,0m).pdf
Автоматика | Промышленные соединители | Кабели для датчиков |  |  | Кабель 444030P03M030 (3,0 m) | Brad Harrison |  | 444030P03M030(3,0m).pdf
Автоматика | Промышленные соединители | Кабели для датчиков |  |  | Кабель 444030P03M050 (5,0 m) | Brad Harrison |  | 444030P03M050(5,0m).pdf
Автоматика | Промышленные соединители | Кабели для датчиков |  |  | Кабель 444032P03M020м(2,0m) | Brad Harrison |  | 444031P03M006(0,6m).pdf
Автоматика | Промышленные соединители | Кабели для датчиков |  |  | Кабель 444031P03M010 (1,0 m) | Brad Harrison |  | 444031P03M010(1,0m).pdf
Автоматика | Промышленные соединители | Кабели для датчиков |  |  | Кабель 444031P03M020 (2,0 m) | Brad Harrison |  | 444031P03M020(2,0m).pdf
Автоматика | Промышленные соединители | Кабели для датчиков |  |  | Кабель 444031P03M030 (3,0 m) | Brad Harrison |  | 444031P03M030(3,0m).pdf
Автоматика | Промышленные соединители | Кабели для датчиков |  |  | Кабель 444031P03M050 (5,0 m) | Brad Harrison |  | 444031P03M050(5,0m).pdf
Автоматика | Промышленные соединители | Кабели для датчиков |  |  | Кабель 444032P03M006 (0,6 m) | Brad Harrison |  | 444032P03M006(0,6m).pdf
Автоматика | Промышленные соединители | Кабели для датчиков |  |  | Кабель 444032P03M010 (1,0 m) | Brad Harrison |  | 444032P03M010(1,0m).pdf
Автоматика | Промышленные соединители | Кабели для датчиков |  |  | Кабель 444032P03M020 (2,0 m) | Brad Harrison |  | 444032P03M020(2,0m).pdf
Автоматика | Промышленные соединители | Кабели для датчиков |  |  | Кабель 444032P03M030 (3,0 m) | Brad Harrison |  | 444032P03M030(3,0m).pdf
Автоматика | Промышленные соединители | Кабели для датчиков |  |  | Кабель 444032P03M050 (5,0 m) | Brad Harrison |  | 444032P03M050(5,0m).pdf
Автоматика | Промышленные соединители | Кабели для датчиков |  |  | Кабель 444033P03M006 (0,6 m) | Brad Harrison |  | 444033P03M006(0,6m).pdf
Автоматика | Промышленные соединители | Кабели для датчиков |  |  | Кабель 444033P03M010 (1,0 m) | Brad Harrison |  | 444033P03M010(1,0m).pdf
Автоматика | Промышленные соединители | Кабели для датчиков |  |  | Кабель 444033P03M020 (2,0 m) | Brad Harrison |  | 444033P03M020(2,0m).pdf
Автоматика | Промышленные соединители | Кабели для датчиков |  |  | Кабель 444033P03M030 (3,0 m) | Brad Harrison |  | 444033P03M030(3,0m).pdf
Автоматика | Промышленные соединители | Кабели для датчиков |  |  | Кабель 444033P03M050 (5,0 m) | Brad Harrison |  | 444033P03M050(5,0m).pdf
Автоматика | Промышленные соединители | Кабели для датчиков |  |  | Кабель 483030P03M006 (0,6 m) | Brad Harrison |  | 483030P03M006(0,6m).pdf
Автоматика | Промышленные соединители | Кабели для датчиков |  |  | Кабель 483030P03M010 (1,0 m) | Brad Harrison |  | 483030P03M010(1,0m).pdf
Автоматика | Промышленные соединители | Кабели для датчиков |  |  | Кабель 483030P03M020 (2,0 m) | Brad Harrison |  | 483030P03M020(2,0m).pdf
Автоматика | Промышленные соединители | Кабели для датчиков |  |  | Кабель 483030P03M030 (3,0 m) | Brad Harrison |  | 483030P03M030(3,0.m).pdf
Автоматика | Промышленные соединители | Кабели для датчиков |  |  | Кабель 483030P03M050 (5,0 m) | Brad Harrison |  | 483030P03M050(5,0m).pdf
Автоматика | Промышленные соединители | Кабели для датчиков |  |  | Кабель 483031P03M006 (0,6 m) | Brad Harrison |  | 483031P03M006(0,6m).pdf
Автоматика | Промышленные соединители | Кабели для датчиков |  |  | Кабель 483031P03M010 (1,0 m) | Brad Harrison |  | 483031P03M010(1,0m).pdf
Автоматика | Промышленные соединители | Кабели для датчиков |  |  | Кабель 483031P03M020 (2,0 m) | Brad Harrison |  | 483031P03M020(2,0m).pdf
Автоматика | Промышленные соединители | Кабели для датчиков |  |  | Кабель 483031P03M030 (3,0 m) | Brad Harrison |  | 483031P03M030(3,0m).pdf
Автоматика | Промышленные соединители | Кабели для датчиков |  |  | Кабель 483031P03M050 (5,0 m) | Brad Harrison |  | 483031P03M050(5,0m).pdf
Автоматика | Промышленные соединители | Кабели для датчиков |  |  | Кабель 483032P03M006 (0,6 m) | Brad Harrison |  | 483032P03M006(0,6m).pdf
Автоматика | Промышленные соединители | Кабели для датчиков |  |  | Кабель 483032P03M010 (1,0 m) | Brad Harrison |  | 483032P03M010(1,0m).pdf
Автоматика | Промышленные соединители | Кабели для датчиков |  |  | Кабель 483032P03M020 (2,0 m) | Brad Harrison |  | 483032P03M020(2,0 m).pdf
Автоматика | Промышленные соединители | Кабели для датчиков |  |  | Кабель 483032P03M030 (3,0 m) | Brad Harrison |  | 483032P03M030(3,0m).pdf
Автоматика | Промышленные соединители | Кабели для датчиков |  |  | Кабель 483032P03M050 (5,0 m) | Brad Harrison |  | 483032P03M050(5,0m).pdf
Автоматика | Промышленные соединители | Кабели для датчиков |  |  | Кабель 483033P03M006 (0,6 m) | Brad Harrison |  | 483033P03M006(0,6m).pdf
Автоматика | Промышленные соединители | Кабели для датчиков |  |  | Кабель 483033P03M010 (1,0 m) | Brad Harrison |  | 483033P03M010(1,0m).pdf
Автоматика | Промышленные соединители | Кабели для датчиков |  |  | Кабель 483033P03M020 (2,0 m) | Brad Harrison |  | 483033P03M020(2,0 m).pdf
Автоматика | Промышленные соединители | Кабели для датчиков |  |  | Кабель 483033P03M030 (3,0 m) | Brad Harrison |  | 483033P03M030(3,0m).pdf
Автоматика | Промышленные соединители | Кабели для датчиков |  |  | Кабель 483033P03M050 (5,0 m) | Brad Harrison |  | 483033P03M050(5,0m).pdf
Автоматика | Промышленные соединители | Кабели для датчиков |  |  | Кабель 484030P03M006 (0,6 m) | Brad Harrison |  | 484030P03M006(0,6m).pdf
Автоматика | Промышленные соединители | Кабели для датчиков |  |  | Кабель 484030P03M010 (1,0 m) | Brad Harrison |  | 484030P03M010(1,0m).pdf
Автоматика | Промышленные соединители | Кабели для датчиков |  |  | Кабель 484030P03M020 (2,0 m) | Brad Harrison |  | 484030P03M020(2,0m).pdf
Автоматика | Промышленные соединители | Кабели для датчиков |  |  | Кабель 484030P03M030 (3,0 m) | Brad Harrison |  | 484030P03M030(3,0m).pdf
Автоматика | Промышленные соединители | Кабели для датчиков |  |  | Кабель 484030P03M050 (5,0 m) | Brad Harrison |  | 484030P03M050.(5,0m).pdf
Автоматика | Промышленные соединители | Кабели для датчиков |  |  | Кабель 484031P03M006 (0,6 m) | Brad Harrison |  | 484031P03M006(0,6m).pdf
Автоматика | Промышленные соединители | Кабели для датчиков |  |  | Кабель 484031P03M010 (1,0 m) | Brad Harrison |  | 484031P03M010(1,0m).pdf
Автоматика | Промышленные соединители | Кабели для датчиков |  |  | Кабель 484031P03M020 (2,0 m) | Brad Harrison |  | 484031P03M020(2,0m).pdf
Автоматика | Промышленные соединители | Кабели для датчиков |  |  | Кабель 484031P03M030 (3,0 m) | Brad Harrison |  | 484031P03M030(3,0m).pdf
Автоматика | Промышленные соединители | Кабели для датчиков |  |  | Кабель 484031P03M050 (5,0 m) | Brad Harrison |  | 484031P03M050(5,0m).pdf
Автоматика | Промышленные соединители | Кабели для датчиков |  |  | Кабель 484032P03M006 (0,6 m) | Brad Harrison |  | 484032P03M006(0,6m).pdf
Автоматика | Промышленные соединители | Кабели для датчиков |  |  | Кабель 484032P03M010 (1,0 m) | Brad Harrison |  | 484032P03M010(1,0m).pdf
Автоматика | Промышленные соединители | Кабели для датчиков |  |  | Кабель 484032P03M020 (2,0 m) | Brad Harrison |  | 484032P03M020(2,0m).pdf
Автоматика | Промышленные соединители | Кабели для датчиков |  |  | Кабель 484032P03M030 (3,0 m) | Brad Harrison |  | 484032P03M030(3,0m).pdf
Автоматика | Промышленные соединители | Кабели для датчиков |  |  | Кабель 484032P03M050 (5,0 m) | Brad Harrison |  | 484032P03M050(5,0m).pdf
Автоматика | Промышленные соединители | Кабели для датчиков |  |  | Кабель 484033P03M006 (0,6 m) | Brad Harrison |  | 484033P03M006(0,6m).pdf
Автоматика | Промышленные соединители | Кабели для датчиков |  |  | Кабель 484033P03M010 (1,0 m) | Brad Harrison |  | 484033P03M010(1,0m).pdf
Автоматика | Промышленные соединители | Кабели для датчиков |  |  | Кабель 484033P03M020 (2,0 m) | Brad Harrison |  | 484033P03M020(2,0m).pdf
Автоматика | Промышленные соединители | Кабели для датчиков |  |  | Кабель 484033P03M030 (3,0 m) | Brad Harrison |  | 484033P03M030(3,0m).pdf
Автоматика | Промышленные соединители | Кабели для датчиков |  |  | Кабель 484033P03M050 (5,0 m) | Brad Harrison |  | 484033P03M050(5,0m).pdf
Автоматика | Промышленные соединители | Кабели для датчиков |  |  | Кабель 503000P03M020 | Brad Harrison |  | 503000P03M020.pdf
Автоматика | Промышленные соединители | Кабели для датчиков |  |  | Кабель 503000P03M050 | Brad Harrison |  | 503000P03M050.pdf
Автоматика | Промышленные соединители | Кабели для датчиков |  |  | Кабель 503001P03M020 | Brad Harrison |  | 503001P03M020.pdf
Автоматика | Промышленные соединители | Кабели для датчиков |  |  | Кабель 503001P03M050 | Brad Harrison |  | 503001P03M050.pdf
Автоматика | Промышленные соединители | Кабели для датчиков |  |  | Кабель 5030P1P03M020 | Brad Harrison |  | 5030P1P03M020.pdf
Автоматика | Промышленные соединители | Кабели для датчиков |  |  | Кабель 5030P1P03M050 | Brad Harrison |  | 5030P1P03M050.pdf
Автоматика | Промышленные соединители | Кабели для датчиков |  |  | Кабель 803000P03M020 | Brad Harrison |  | 803000P03M020.pdf
Автоматика | Промышленные соединители | Кабели для датчиков |  |  | Кабель 803000P03M050 | Brad Harrison |  | 803000P03M050.pdf
Автоматика | Промышленные соединители | Кабели для датчиков |  |  | Кабель 803000P03M100 | Brad Harrison |  | 803000P03M100.pdf
Автоматика | Промышленные соединители | Кабели для датчиков |  |  | Кабель 803001P03M020 | Brad Harrison |  | 803001P03M020.pdf
Автоматика | Промышленные соединители | Кабели для датчиков |  |  | Кабель 803001P03M050 | Brad Harrison |  | 803001P03M050.pdf
Автоматика | Промышленные соединители | Кабели для датчиков |  |  | Кабель 803001P03M100 | Brad Harrison |  | 803001P03M100.pdf
Автоматика | Промышленные соединители | Кабели для датчиков |  |  | Кабель 803006P03M020 | Brad Harrison |  | 803006P03M020.pdf
Автоматика | Промышленные соединители | Кабели для датчиков |  |  | Кабель 803006P03M050 | Brad Harrison |  | 803006P03M050.pdf
Автоматика | Промышленные соединители | Кабели для датчиков |  |  | Кабель 803007P03M020 | Brad Harrison |  | 803007P03M020.pdf
Автоматика | Промышленные соединители | Кабели для датчиков |  |  | Кабель 803007P03M050 | Brad Harrison |  | 803007P03M050.pdf
Автоматика | Промышленные соединители | Кабели для датчиков |  |  | Кабель 8030P1P03M0203 | Brad Harrison |  | 8030P1P03M0203.pdf
Автоматика | Промышленные соединители | Кабели для датчиков |  |  | Кабель 8030P1P03M0503 | Brad Harrison |  | 8030P1P03M0503.pdf
Автоматика | Промышленные соединители | Кабели для датчиков |  |  | Кабель 804000P03M020 Molex | Brad Harrison |  | 804000P03M020.pdf
Автоматика | Промышленные соединители | Кабели для датчиков |  |  | Кабель 804000P03M0503 | Brad Harrison |  | 804000P03M0503.pdf
Автоматика | Промышленные соединители | Кабели для датчиков |  |  | Кабель 804000P03M100 | Brad Harrison |  | 804000P03M100.pdf
Автоматика | Промышленные соединители | Кабели для датчиков |  |  | Кабель 804001P03M020 | Brad Harrison |  | 804001P03M020.pdf
Автоматика | Промышленные соединители | Кабели для датчиков |  |  | Кабель 804001P03M050 | Brad Harrison |  | 804001P03M050.pdf
Автоматика | Промышленные соединители | Кабели для датчиков |  |  | Кабель 804001P03M100 | Brad Harrison |  | 804001P03M100.pdf
Автоматика | Промышленные соединители | Кабели для датчиков |  |  | Кабель 804006P03M020 | Brad Harrison |  | 804006P03M020.pdf
Автоматика | Промышленные соединители | Кабели для датчиков |  |  | Кабель 804006P03M050 | Brad Harrison |  | 804006P03M050.pdf
Автоматика | Промышленные соединители | Кабели для датчиков |  |  | Кабель 804007P03M020 | Brad Harrison |  | 804007P03M020.pdf
Автоматика | Промышленные соединители | Кабели для датчиков |  |  | Кабель 804007P03M050 | Brad Harrison |  | 804007P03M050.pdf
Автоматика | Промышленные соединители | Кабели для датчиков |  |  | Кабель 8040P0P03M020 | Brad Harrison |  | 8040P0P03M020.pdf
Автоматика | Промышленные соединители | Кабели для датчиков |  |  | Кабель 8040P0P03M050 | Brad Harrison |  | 8040P0P03M050.pdf
Автоматика | Промышленные соединители | Кабели для датчиков |  |  | Кабель 8040P1P03M020 | Brad Harrison |  | 8040P1P03M020.pdf
Автоматика | Промышленные соединители | Кабели для датчиков |  |  | Кабель 8040P1P03M050 | Brad Harrison |  | 8040P1P03M050.pdf
Автоматика | Промышленные соединители | Разъем для датчиков |  |  | Кабель 843030P03M006 (0,6 m) | Brad Harrison |  | 843030P03M006(0,6m).pdf
Автоматика | Промышленные соединители | Разъем для датчиков |  |  | Кабель 843030P03M010 (1,0 m) | Brad Harrison |  | 843030P03M010(1,0m).pdf
Автоматика | Промышленные соединители | Разъем для датчиков |  |  | Кабель 843030P03M030 (3,0 m) | Brad Harrison |  | 843030P03M030(3,0m).pdf
Автоматика | Промышленные соединители | Разъем для датчиков |  |  | Кабель 843030P03M050 (5,0 m) | Brad Harrison |  | 843030P03M050(5,0m).pdf
Автоматика | Промышленные соединители | Разъем для датчиков |  |  | Кабель 843031P03M006 (0,6 m) | Brad Harrison |  | 843031P03M006(0,6m).pdf
Автоматика | Промышленные соединители | Разъем для датчиков |  |  | Кабель 843031P03M010 (1,0 m) | Brad Harrison |  | 843031P03M010(1,0m).pdf
Автоматика | Промышленные соединители | Разъем для датчиков |  |  | Кабель 843031P03M020 (2,0 m) | Brad Harrison |  | 843031P03M020(2,0m).pdf
Автоматика | Промышленные соединители | Разъем для датчиков |  |  | Кабель 843031P03M030 (3,0 m) | Brad Harrison |  | 843031P03M030(3,0m).pdf
Автоматика | Промышленные соединители | Разъем для датчиков |  |  | Кабель 843031P03M050 (5,0 m) | Brad Harrison |  | 843031P03M050(5,0m).pdf
Автоматика | Промышленные соединители | Разъем для датчиков |  |  | Кабель 843032P03M006 (0,6 m) | Brad Harrison |  | 843032P03M006(0,6m).pdf
Автоматика | Промышленные соединители | Разъем для датчиков |  |  | Кабель 843032P03M010 (1,0 m) | Brad Harrison |  | 843032P03M010(1,0m).pdf
Автоматика | Промышленные соединители | Разъем для датчиков |  |  | Кабель 843032P03M020 (2,0 m) | Brad Harrison |  | 843032P03M020(2,0m).pdf
Автоматика | Промышленные соединители | Разъем для датчиков |  |  | Кабель 843032P03M030 (3,0 m) | Brad Harrison |  | 843032P03M030(3,0m).pdf
Автоматика | Промышленные соединители | Разъем для датчиков |  |  | Кабель 843032P03M050 (5,0 m) | Brad Harrison |  | 843032P03M050(5,0m).pdf
Автоматика | Промышленные соединители | Разъем для датчиков |  |  | Кабель 843033P03M006 (0,6 m) | Brad Harrison |  | 843033P03M006(0,6m).pdf
Автоматика | Промышленные соединители | Разъем для датчиков |  |  | Кабель 843033P03M010 (1,0 m) | Brad Harrison |  | 843033P03M010(1,0m).pdf
Автоматика | Промышленные соединители | Разъем для датчиков |  |  | Кабель 843033P03M020 (2,0 m) | Brad Harrison |  | 843033P03M020(2,0m).pdf
Автоматика | Промышленные соединители | Разъем для датчиков |  |  | Кабель 843033P03M030 (3,0 m) | Brad Harrison |  | 843033P03M030(3,0m).pdf
Автоматика | Промышленные соединители | Разъем для датчиков |  |  | Кабель 843033P03M050 (5,0 m) | Brad Harrison |  | 843033P03M050(5,0m).pdf
Автоматика | Промышленные соединители | Разъем для датчиков |  |  | Кабель 844030P03M006 (0,6 m) | Brad Harrison |  | 844030P03M006(0,6m).pdf
Автоматика | Промышленные соединители | Разъем для датчиков |  |  | Кабель 844030P03M010 (1,0 m) | Brad Harrison |  | 844030P03M010(1,0m).pdf
Автоматика | Промышленные соединители | Разъем для датчиков |  |  | Кабель 844030P03M020 (2,0 m) | Brad Harrison |  | 844030P03M020(2,0m).pdf
Автоматика | Промышленные соединители | Разъем для датчиков |  |  | Кабель 844030P03M030 (3,0 m) | Brad Harrison |  | 844030P03M030(3,0m).pdf
Автоматика | Промышленные соединители | Разъем для датчиков |  |  | Кабель 844030P03M050 (5,0 m) | Brad Harrison |  | 844030P03M050(5,0m).pdf
Автоматика | Промышленные соединители | Разъем для датчиков |  |  | Кабель 844031P03M006 (0,6 m) | Brad Harrison |  | 844031P03M006(0,6m).pdf
Автоматика | Промышленные соединители | Разъем для датчиков |  |  | Кабель 844031P03M010 (1,0 m) | Brad Harrison |  | 844031P03M010(1,0m).pdf
Автоматика | Промышленные соединители | Разъем для датчиков |  |  | Кабель 844031P03M020 (2,0 m) | Brad Harrison |  | 844031P03M020(2,0m).pdf
Автоматика | Промышленные соединители | Разъем для датчиков |  |  | Кабель 844031P03M030 (3,0 m) | Brad Harrison |  | 844031P03M030(3,0m).pdf
Автоматика | Промышленные соединители | Разъем для датчиков |  |  | Кабель 844031P03M050 (5,0 m) | Brad Harrison |  | 844031P03M050(5,0m).pdf
Автоматика | Промышленные соединители | Разъем для датчиков |  |  | Кабель 844032P03M006 (0,6 m) | Brad Harrison |  | 844032P03M006(0,6m).pdf
Автоматика | Промышленные соединители | Разъем для датчиков |  |  | Кабель 844032P03M010 (1,0 m) | Brad Harrison |  | 844032P03M010(1,0m).pdf
Автоматика | Промышленные соединители | Разъем для датчиков |  |  | Кабель 844032P03M020 (2,0 m) | Brad Harrison |  | 844032P03M020(2,0m).pdf
Автоматика | Промышленные соединители | Разъем для датчиков |  |  | Кабель 844032P03M030 (3,0 m) | Brad Harrison |  | 844032P03M030(3,0m).pdf
Автоматика | Промышленные соединители | Разъем для датчиков |  |  | Кабель 844032P03M050 (5,0 m) | Brad Harrison |  | 844032P03M050(5,0m).pdf
Автоматика | Промышленные соединители | Разъем для датчиков |  |  | Кабель 844033P03M006 (0,6 m) | Brad Harrison |  | 844033P03M006(0,6m).pdf
Автоматика | Промышленные соединители | Разъем для датчиков |  |  | Кабель 844033P03M010 (1,0 m) | Brad Harrison |  | 844033P03M010(1,0m).pdf
Автоматика | Промышленные соединители | Разъем для датчиков |  |  | Кабель 844033P03M020 (2,0 m) | Brad Harrison |  | 844033P03M020(2,0m).pdf
Автоматика | Промышленные соединители | Разъем для датчиков |  |  | Кабель 844033P03M030 (3,0 m) | Brad Harrison |  | 844033P03M030(3,0m).pdf
Автоматика | Промышленные соединители | Разъем для датчиков |  |  | Кабель 844033P03M050 (5,0 m) | Brad Harrison |  | 844033P03M050(5,0m).pdf
Автоматика | Промышленные соединители | Разъем для датчиков |  |  | Кабель 883030P03M006 (0,6 m) | Brad Harrison |  | 883030P03M006(0,6m).pdf
Автоматика | Промышленные соединители | Разъем для датчиков |  |  | Кабель 883030P03M010 (1,0 m) | Brad Harrison |  | 883030P03M010(1,0m).pdf
Автоматика | Промышленные соединители | Разъем для датчиков |  |  | Кабель 883030P03M020 (2,0 m) | Brad Harrison |  | 883030P03M020(2,0m).pdf
Автоматика | Промышленные соединители | Разъем для датчиков |  |  | Кабель 883030P03M030 (3,0 m) | Brad Harrison |  | 883030P03M030(3,0m).pdf
Автоматика | Промышленные соединители | Разъем для датчиков |  |  | Кабель 883030P03M050 (5,0 m) | Brad Harrison |  | 883030P03M050(5,0m).pdf
Автоматика | Промышленные соединители | Разъем для датчиков |  |  | Кабель 883031P03M006 (0,6 m) | Brad Harrison |  | 883031P03M006(0,6m).pdf
Автоматика | Промышленные соединители | Разъем для датчиков |  |  | Кабель 883031P03M010 (1,0 m) | Brad Harrison |  | 883031P03M010(1,0m).pdf
Автоматика | Промышленные соединители | Разъем для датчиков |  |  | Кабель 883031P03M020 (2,0 m) | Brad Harrison |  | 883031P03M020(2,0m).pdf
Автоматика | Промышленные соединители | Разъем для датчиков |  |  | Кабель 883031P03M030 (3,0 m) | Brad Harrison |  | 883031P03M030(3,0m).pdf
Автоматика | Промышленные соединители | Разъем для датчиков |  |  | Кабель 883031P03M050 (5,0 m) | Brad Harrison |  | 883031P03M050(5,0m).pdf
Автоматика | Промышленные соединители | Разъем для датчиков |  |  | Кабель 883032P03M006 (0,6 m) | Brad Harrison |  | 883032P03M006(0,6m).pdf
Автоматика | Промышленные соединители | Разъем для датчиков |  |  | Кабель 883032P03M010 (1,0 m) | Brad Harrison |  | 883032P03M010(1,0m).pdf
Автоматика | Промышленные соединители | Разъем для датчиков |  |  | Кабель 883032P03M020 (2,0 m) | Brad Harrison |  | 883032P03M020(2,0m).pdf
Автоматика | Промышленные соединители | Разъем для датчиков |  |  | Кабель 883032P03M030 (3,0 m) | Brad Harrison |  | 883032P03M030(3,0m).pdf
Автоматика | Промышленные соединители | Разъем для датчиков |  |  | Кабель 883032P03M050 (5,0 m) | Brad Harrison |  | 883032P03M050(5,0m).pdf
Автоматика | Промышленные соединители | Разъем для датчиков |  |  | Кабель 883033P03M006 (0,6 m) | Brad Harrison |  | 883033P03M006(0,6m).pdf
Автоматика | Промышленные соединители | Разъем для датчиков |  |  | Кабель 883033P03M010 (1,0 m) | Brad Harrison |  | 883033P03M010(1,0m).pdf
Автоматика | Промышленные соединители | Разъем для датчиков |  |  | Кабель 883033P03M020 (2,0 m) | Brad Harrison |  | 883033P03M020(2,0m).pdf
Автоматика | Промышленные соединители | Разъем для датчиков |  |  | Кабель 883033P03M030 (3,0 m) | Brad Harrison |  | 883033P03M030(3,0m).pdf
Автоматика | Промышленные соединители | Разъем для датчиков |  |  | Кабель 883033P03M050 (5,0 m) | Brad Harrison |  | 883033P03M050(5,0m).pdf
Автоматика | Промышленные соединители | Разъем для датчиков |  |  | Кабель 884030P03M006 (0,6 m) | Brad Harrison |  | 884030P03M006(0,6m).pdf
Автоматика | Промышленные соединители | Разъем для датчиков |  |  | Кабель 884030P03M010 (1,0 m) | Brad Harrison |  | 884030P03M010(1,0m).pdf
Автоматика | Промышленные соединители | Разъем для датчиков |  |  | Кабель 884030P03M020 (2,0 m) | Brad Harrison |  | 884030P03M020(2,0m).pdf
Автоматика | Промышленные соединители | Разъем для датчиков |  |  | Кабель 884030P03M030 (3,0 m) | Brad Harrison |  | 884030P03M030(3,0m).pdf
Автоматика | Промышленные соединители | Разъем для датчиков |  |  | Кабель 884030P03M050 (5,0 m) | Brad Harrison |  | 884030P03M050(5,0m).pdf
Автоматика | Промышленные соединители | Разъем для датчиков |  |  | Кабель 884031P03M006 (0,6 m) | Brad Harrison |  | 884031P03M006(0,6m).pdf
Автоматика | Промышленные соединители | Разъем для датчиков |  |  | Кабель 884031P03M010 (1,0 m) | Brad Harrison |  | 884031P03M010(1,0m).pdf
Автоматика | Промышленные соединители | Разъем для датчиков |  |  | Кабель 884031P03M020 (2,0 m) | Brad Harrison |  | 884031P03M020(2,0m).pdf
Автоматика | Промышленные соединители | Разъем для датчиков |  |  | Кабель 884031P03M030 (3,0 m) | Brad Harrison |  | 884031P03M030(3,0m).pdf
Автоматика | Промышленные соединители | Разъем для датчиков |  |  | Кабель 884031P03M050 (5,0 m) | Brad Harrison |  | 884031P03M050(5,0m).pdf
Автоматика | Промышленные соединители | Разъем для датчиков |  |  | Кабель 884032P03M006 (0,6 m) | Brad Harrison |  | 884032P03M006(0,6m).pdf
Автоматика | Промышленные соединители | Разъем для датчиков |  |  | Кабель 884032P03M010 (1,0 m) | Brad Harrison |  | 884032P03M010(1,0m).pdf
Автоматика | Промышленные соединители | Разъем для датчиков |  |  | Кабель 884032P03M020 (2,0 m) | Brad Harrison |  | 884032P03M020(2,0 m).pdf
Автоматика | Промышленные соединители | Разъем для датчиков |  |  | Кабель 884032P03M030 (3,0 m) | Brad Harrison |  | 884032P03M030(3,0m).pdf
Автоматика | Промышленные соединители | Разъем для датчиков |  |  | Кабель 884032P03M050 (5,0 m) | Brad Harrison |  | 884032P03M050(5,0m).pdf
Автоматика | Промышленные соединители | Разъем для датчиков |  |  | Кабель 884033P03M006 (0,6 m) | Brad Harrison |  | 884033P03M006(0,6m).pdf
Автоматика | Промышленные соединители | Разъем для датчиков |  |  | Кабель 884033P03M010 (1,0 m) | Brad Harrison |  | 884033P03M010(1,0m).pdf
Автоматика | Промышленные соединители | Разъем для датчиков |  |  | Кабель 884033P03M020 (2,0 m) | Brad Harrison |  | 884033P03M020(2,0m).pdf
Автоматика | Промышленные соединители | Разъем для датчиков |  |  | Кабель 884033P03M030 (3,0 m) | Brad Harrison |  | 884033P03M030(3,0m).pdf
Автоматика | Промышленные соединители | Разъем для датчиков |  |  | Кабель DOL-0803-G01MCSS | Sick |  | DOL-0803-G01MCSS.pdf
Автоматика | Промышленные соединители | Разъем для датчиков |  |  | Кабель DOL-0803-G02M | Sick |  | DOL-0803-G02M.pdf
Автоматика | Промышленные соединители | Разъем для датчиков |  |  | Кабель DOL-0803-G02MCSS | Sick |  | DOL-0803-G02MCSS.pdf
Автоматика | Промышленные соединители | Разъем для датчиков |  |  | Кабель DOL-0803-G02MCSSS01 | Sick |  | DOL-0803-G02MCSSS01.pdf
Автоматика | Промышленные соединители | Разъем для датчиков |  |  | Кабель DOL-0803-G02MN | Sick |  | DOL-0803-G02MN.pdf
Автоматика | Промышленные соединители | Разъем для датчиков |  |  | Кабель DOL-0803-G05M | Sick |  | DOL-0803-G05M.pdf
Автоматика | Промышленные соединители | Разъем для датчиков |  |  | Кабель DOL-0803-G05MCSS | Sick |  | DOL-0803-G05MCSS.pdf
Автоматика | Промышленные соединители | Разъем для датчиков |  |  | Кабель DOL-0803-G05MD | Sick |  | DOL-0803-G05MD.pdf
Автоматика | Промышленные соединители | Разъем для датчиков |  |  | Кабель DOL-0803-G05MN | Sick |  | DOL-0803-G05MN.pdf
Автоматика | Промышленные соединители | Разъем для датчиков |  |  | Кабель DOL-0803-G10M | Sick |  | DOL-0803-G10M.pdf
Автоматика | Промышленные соединители | Разъем для датчиков |  |  | Кабель DOL-0803-G10MCSS | Sick |  | DOL-0803-G10MCSS.pdf
Автоматика | Промышленные соединители | Разъем для датчиков |  |  | Кабель DOL-0803-G10MCSSS01 | Sick |  | DOL-0803-G10MCSSS01.pdf
Автоматика | Промышленные соединители | Разъем для датчиков |  |  | Кабель DOL-0803-G10MN | Sick |  | DOL-0803-G10MN.pdf
Автоматика | Промышленные соединители | Разъем для датчиков |  |  | Кабель DOL-0803-G15M | Sick |  | DOL-0803-G15M.pdf
Автоматика | Промышленные соединители | Разъем для датчиков |  |  | Кабель DOL-0803-G20MCSS | Sick |  | DOL-0803-G20MCSS.pdf
Автоматика | Промышленные соединители | Разъем для датчиков |  |  | Кабель DOL-0803-L02MCSS | Sick |  | DOL-0803-L02MCSS.pdf
Автоматика | Промышленные соединители | Разъем для датчиков |  |  | Кабель DOL-0803-L05MCSS | Sick |  | DOL-0803-L05MCSS.pdf
Автоматика | Промышленные соединители | Разъем для датчиков |  |  | Кабель DOL-0803-L 10MCSS | Sick |  | DOL-0803-L10MCSS.pdf
Автоматика | Промышленные соединители | Разъем для датчиков |  |  | Кабель DOL-0803-W02M | Sick |  | DOL-0803-W02M.pdf
Автоматика | Промышленные соединители | Разъем для датчиков |  |  | Кабель DOL-0803-W02MCSS | Sick |  | DOL-0803-W02MCSS.pdf
Автоматика | Промышленные соединители | Разъем для датчиков |  |  | Кабель DOL-0803-W02MCSSS01 | Sick |  | DOL-0803-W02MCSSS01.pdf
Автоматика | Промышленные соединители | Разъем для датчиков |  |  | Кабель DOL-0803-W02MN | Sick |  | DOL-0803-W02MN.pdf
Автоматика | Промышленные соединители | Разъем для датчиков |  |  | Кабель DOL-0803-W05M | Sick |  | DOL-0803-W05M.pdf
Автоматика | Промышленные соединители | Разъем для датчиков |  |  | Кабель DOL-0803-W05MCSS | Sick |  | DOL-0803-W05MCSS.pdf
Автоматика | Промышленные соединители | Разъем для датчиков |  |  | Кабель DOL-0803-W05MCSSS01 | Sick |  | DOL-0803-W05MCSSS01.pdf
Автоматика | Промышленные соединители | Разъем для датчиков |  |  | Кабель DOL-0803-W05MN | Sick |  | DOL-0803-W05MN.pdf
Автоматика | Промышленные соединители | Разъем для датчиков |  |  | Кабель DOL-0803-W05MS02 | Sick |  | DOL-0803-W05MS02.pdf
Автоматика | Промышленные соединители | Разъем для датчиков |  |  | Кабель DOL-0803-W10M | Sick |  | DOL-0803-W10M.pdf
Автоматика | Промышленные соединители | Разъем для датчиков |  |  | Кабель DOL-0803-W10MCSS | Sick |  | DOL-0803-W10MCSS.pdf
Автоматика | Промышленные соединители | Разъем для датчиков |  |  | Кабель DOL-0803-W10MCSSS01 | Sick |  | DOL-0803-W10MCSSS01.pdf
Автоматика | Промышленные соединители | Разъем для датчиков |  |  | Кабель DOL-0803-W10MN | Sick |  | DOL-0803-W10MN.pdf
Автоматика | Промышленные соединители | Разъем для датчиков |  |  | Кабель DOL-0803-W15M | Sick |  | DOL-0803-W15M.pdf
Автоматика | Промышленные соединители | Разъем для датчиков |  |  | Кабель DOL-0804-G02M | Sick |  | DOL-0804-G02M.pdf
Автоматика | Промышленные соединители | Разъем для датчиков |  |  | Кабель DOL-0804-G02MCSS | Sick |  | DOL-0804-G02MCSS.pdf
Автоматика | Промышленные соединители | Разъем для датчиков |  |  | Кабель DOL-0804-G02MCSSS01 | Sick |  | DOL-0804-G02MCSSS01.pdf
Автоматика | Промышленные соединители | Разъем для датчиков |  |  | Кабель DOL-0804-G02MN | Sick |  | DOL-0804-G02MN.pdf
Автоматика | Промышленные соединители | Разъем для датчиков |  |  | Кабель DOL-0804-G05M | Sick |  | DOL-0804-G05M.pdf
Автоматика | Промышленные соединители | Разъем для датчиков |  |  | Кабель DOL-0804-G05MCSS | Sick |  | DOL-0804-G05MCSS.pdf
Автоматика | Промышленные соединители | Разъем для датчиков |  |  | Кабель DOL-0804-G05MN | Sick |  | DOL-0804-G05MN.pdf
Автоматика | Промышленные соединители | Разъем для датчиков |  |  | Кабель DOL-0804-G10M | Sick |  | DOL-0804-G10M.pdf
Автоматика | Промышленные соединители | Разъем для датчиков |  |  | Кабель DOL-0804-G10MCSS | Sick |  | DOL-0804-G10MCSS.pdf
Автоматика | Промышленные соединители | Разъем для датчиков |  |  | Кабель DOL-0804-G10MCSSS01 | Sick |  | DOL-0804-G10MCSSS01.pdf
Автоматика | Промышленные соединители | Разъем для датчиков |  |  | Кабель DOL-0804-G10MN | Sick |  | DOL-0804-G10MN.pdf
Автоматика | Промышленные соединители | Разъем для датчиков |  |  | Кабель DOL-0804-G15M | Sick |  | DOL-0804-G15M.pdf
Автоматика | Промышленные соединители | Разъем для датчиков |  |  | Кабель DOL-0804-G15MCSS | Sick |  | DOL-0804-G15MCSS.pdf
Автоматика | Промышленные соединители | Разъем для датчиков |  |  | Кабель DOL-0804-G20M | Sick |  | DOL-0804-G20M.pdf
Автоматика | Промышленные соединители | Разъем для датчиков |  |  | Кабель DOL-0804-G30M | Sick |  | DOL-0804-G30M.pdf
Автоматика | Промышленные соединители | Разъем для датчиков |  |  | Кабель DOL-0804-G50M | Sick |  | DOL-0804-G50M.pdf
Автоматика | Промышленные соединители | Разъем для датчиков |  |  | Кабель DOL-0804-L02MCSS | Sick |  | DOL-0804-L02MCSS.pdf
Автоматика | Промышленные соединители | Разъем для датчиков |  |  | Кабель DOL-0804-L05MCSS | Sick |  | DOL-0804-L05MCSS.pdf
Автоматика | Промышленные соединители | Разъем для датчиков |  |  | Кабель DOL-0804-L 10MCSS | Sick |  | DOL-0804-L10MCSS.pdf
Автоматика | Промышленные соединители | Разъем для датчиков |  |  | Кабель DOL-0804-W02M | Sick |  | DOL-0804-W02M.pdf
Автоматика | Промышленные соединители | Разъем для датчиков |  |  | Кабель DOL-0804-W02MCSS | Sick |  | DOL-0804-W02MCSS.pdf
Автоматика | Промышленные соединители | Разъем для датчиков |  |  | Кабель DOL-0804-W02MN | Sick |  | DOL-0804-W02MN.pdf
Автоматика | Промышленные соединители | Разъем для датчиков |  |  | Кабель DOL-0804-W05M | Sick |  | DOL-0804-W05M.pdf
Автоматика | Промышленные соединители | Разъем для датчиков |  |  | Кабель DOL-0804-W05MCSS | Sick |  | DOL-0804-W05MCSS.pdf
Автоматика | Промышленные соединители | Разъем для датчиков |  |  | Кабель DOL-0804-W05MCSSS01 | Sick |  | DOL-0804-W05MCSSS01.pdf
Автоматика | Промышленные соединители | Разъем для датчиков |  |  | Кабель DOL-0804-W05MN | Sick |  | DOL-0804-W05MN.pdf
Автоматика | Промышленные соединители | Разъем для датчиков |  |  | Кабель DOL-0804-W10M | Sick |  | DOL-0804-W10M.pdf
Автоматика | Промышленные соединители | Разъем для датчиков |  |  | Кабель DOL-0804-W10MCSS | Sick |  | DOL-0804-W10MCSS.pdf
Автоматика | Промышленные соединители | Разъем для датчиков |  |  | Кабель DOL-0804-W10MCSSS01 | Sick |  | DOL-0804-W10MCSSS01.pdf
Автоматика | Промышленные соединители | Разъем для датчиков |  |  | Кабель DOL-0804-W10MN | Sick |  | DOL-0804-W10MN.pdf
Автоматика | Промышленные соединители | Разъем для датчиков |  |  | Кабель DOL-1203-G02MCSS | Sick |  | DOL-1203-G02MCSS.pdf
Автоматика | Промышленные соединители | Разъем для датчиков |  |  | Кабель DOL-1203-G05MCSS | Sick |  | DOL-1203-G05MCSS.pdf
Автоматика | Промышленные соединители | Разъем для датчиков |  |  | Кабель DOL-1203-G10MCSS | Sick |  | DOL-1203-G10MCSS.pdf
Автоматика | Промышленные соединители | Разъем для датчиков |  |  | Кабель DOL-1203-W02MCSS | Sick |  | DOL-1203-W02MCSS.pdf
Автоматика | Промышленные соединители | Разъем для датчиков |  |  | Кабель DOL-1203-W05MC | Sick |  | DOL-1203-W05MC.pdf
Автоматика | Промышленные соединители | Разъем для датчиков |  |  | Кабель DOL-1203-W10MC | Sick |  | DOL-1203-W10MC.pdf
Автоматика | Промышленные соединители | Разъем для датчиков |  |  | Кабель DOL-1203-W15MC | Sick |  | DOL-1203-W15MC.pdf
Автоматика | Промышленные соединители | Разъем для датчиков |  |  | Кабель DOL-1203-W20MC | Sick |  | DOL-1203-W20MC.pdf
Автоматика | Промышленные соединители | Разъем для датчиков |  |  | Кабель DOL-1204-G01MS02 | Sick |  | DOL-1204-G01MS02.pdf
Автоматика | Промышленные соединители | Разъем для датчиков |  |  | Кабель DOL-1204-G02M | Sick |  | DOL-1204-G02M.pdf
Автоматика | Промышленные соединители | Разъем для датчиков |  |  | Кабель DOL-1204-G02MC | Sick |  | DOL-1204-G02MC.pdf
Автоматика | Промышленные соединители | Разъем для датчиков |  |  | Кабель DOL-1204-G02MN | Sick |  | DOL-1204-G02MN.pdf
Автоматика | Промышленные соединители | Разъем для датчиков |  |  | Кабель DOL-1204-G04MS02 | Sick |  | DOL-1204-G04MS02.pdf
Автоматика | Промышленные соединители | Разъем для датчиков |  |  | Кабель DOL-1204-G05M | Sick |  | DOL-1204-G05M.pdf
Автоматика | Промышленные соединители | Разъем для датчиков |  |  | Кабель DOL-1204-G05MC | Sick |  | DOL- 1204-G05MC.pdf
Автоматика | Промышленные соединители | Разъем для датчиков |  |  | Кабель DOL-1204-G05MN | Sick |  | DOL-1204-G05MN.pdf
Автоматика | Промышленные соединители | Разъем для датчиков |  |  | Кабель DOL-1204-G05MS02 | Sick |  | DOL-1204-G05MS02.pdf
Автоматика | Промышленные соединители | Разъем для датчиков |  |  | Кабель DOL-1204-G07MS02 | Sick |  | DOL-1204-G07MS02.pdf
Автоматика | Промышленные соединители | Разъем для датчиков |  |  | Кабель DOL-1204-G10M | Sick |  | DOL-1204-G10M.pdf
Автоматика | Промышленные соединители | Разъем для датчиков |  |  | Кабель DOL-1204-G10MC | Sick |  | DOL-1204-G10MC.pdf
Автоматика | Промышленные соединители | Разъем для датчиков |  |  | Кабель DOL-1204-G10MN | Sick |  | DOL-1204-G10MN.pdf
Автоматика | Промышленные соединители | Разъем для датчиков |  |  | Кабель DOL-1204-G15M | Sick |  | DOL-1204-G15M.pdf
Автоматика | Промышленные соединители | Разъем для датчиков |  |  | Кабель DOL-1204-G15MC | Sick |  | DOL-1204-G15MC.pdf
Автоматика | Промышленные соединители | Разъем для датчиков |  |  | Кабель DOL-1204-G20M | Sick |  | DOL-1204-G20M.pdf
Автоматика | Промышленные соединители | Разъем для датчиков |  |  | Кабель DOL-1204-G20MC | Sick |  | DOL-1204-G20MC.pdf
Автоматика | Промышленные соединители | Разъем для датчиков |  |  | Кабель DOL-1204-G25MC | Sick |  | DOL-1204-G25MC.pdf
Автоматика | Промышленные соединители | Разъем для датчиков |  |  | Кабель DOL-1204-G25MN | Sick |  | DOL-1204-G25MN.pdf
Автоматика | Промышленные соединители | Разъем для датчиков |  |  | Кабель DOL-1204-L 02M | Sick |  | DOL-1204-L02M.pdf
Автоматика | Промышленные соединители | Разъем для датчиков |  |  | Кабель DOL-1204-L 02MC | Sick |  | DOL-1204-L02MC.pdf
Автоматика | Промышленные соединители | Разъем для датчиков |  |  | Кабель DOL-1204-L 02MN | Sick |  | DOL-1204-L02MN.pdf
Автоматика | Промышленные соединители | Разъем для датчиков |  |  | Кабель DOL-1204-L 05M | Sick |  | DOL-1204-L05M.pdf
Автоматика | Промышленные соединители | Разъем для датчиков |  |  | Кабель DOL-1204-L 05MC | Sick |  | DOL-1204-L05MC.pdf
Автоматика | Промышленные соединители | Разъем для датчиков |  |  | Кабель DOL-1204-L 05MN | Sick |  | DOL-1204-L05MN.pdf
Автоматика | Промышленные соединители | Разъем для датчиков |  |  | Кабель DOL-1204-L 06MN | Sick |  | DOL-1204-L06MN.pdf
Автоматика | Промышленные соединители | Разъем для датчиков |  |  | Кабель DOL-1204-L 10M | Sick |  | DOL-1204-L10M.pdf
Автоматика | Промышленные соединители | Разъем для датчиков |  |  | Кабель DOL-1204-L 10MC | Sick |  | DOL-1204-L10MC.pdf
Автоматика | Промышленные соединители | Разъем для датчиков |  |  | Кабель DOL-1204-L 10MN | Sick |  | DOL-1204-L10MN.pdf
Автоматика | Промышленные соединители | Разъем для датчиков |  |  | Кабель DOL-1204-L 18MN | Sick |  | DOL-1204-L18MN.pdf
Автоматика | Промышленные соединители | Разъем для датчиков |  |  | Кабель DOL-1204-L 25MN | Sick |  | DOL-1204-L25MN.pdf
Автоматика | Промышленные соединители | Разъем для датчиков |  |  | Кабель DOL-1204-W02M | Sick |  | DOL-1204-W02M.pdf
Автоматика | Промышленные соединители | Разъем для датчиков |  |  | Кабель DOL-1204-W02MC | Sick |  | DOL-1204-W02MC.pdf
Автоматика | Промышленные соединители | Разъем для датчиков |  |  | Кабель DOL-1204-W02MN | Sick |  | DOL-1204-W02MN.pdf
Автоматика | Промышленные соединители | Разъем для датчиков |  |  | Кабель DOL-1204-W05M | Sick |  | DOL-1204-W05M.pdf
Автоматика | Промышленные соединители | Разъем для датчиков |  |  | Кабель DOL-1204-W05MC | Sick |  | DOL-1204-W05MC.pdf
Автоматика | Промышленные соединители | Разъем для датчиков |  |  | Кабель DOL-1204-W05M D | Sick |  | DOL-1204-W05MD.pdf
Автоматика | Промышленные соединители | Разъем для датчиков |  |  | Кабель DOL-1204-W05MN | Sick |  | DOL-1204-W05MN.pdf
Автоматика | Промышленные соединители | Разъем для датчиков |  |  | Кабель DOL-1204-W10M | Sick |  | DOL-1204-W10M.pdf
Автоматика | Промышленные соединители | Разъем для датчиков |  |  | Кабель DOL-1204-W10MC | Sick |  | DOL-1204-W10MC.pdf
Автоматика | Промышленные соединители | Разъем для датчиков |  |  | Кабель DOL-1204-W10MN | Sick |  | DOL-1204-W10MN.pdf
Автоматика | Промышленные соединители | Разъем для датчиков |  |  | Кабель DOL-1204-W15M | Sick |  | DOL-1204-W15M.pdf
Автоматика | Промышленные соединители | Разъем для датчиков |  |  | Кабель DOL-1204-W15MC | Sick |  | DOL-1204-W15MC.pdf
Автоматика | Промышленные соединители | Разъем для датчиков |  |  | Кабель DOL-1204-W20M | Sick |  | DOL-1204-W20M.pdf
Автоматика | Промышленные соединители | Разъем для датчиков |  |  | Кабель DOL-1204-W20MC | Sick |  | DOL-1204-W20MC.pdf
Автоматика | Промышленные соединители | Разъем для датчиков |  |  | Кабель DOL-1204-W25MC | Sick |  | DOL-1204-W25MC.pdf
Автоматика | Промышленные соединители | Разъем для датчиков |  |  | Кабель DOL-1204-W25MN | Sick |  | DOL-1204-W25MN.pdf
Автоматика | Промышленные соединители | Разъем для датчиков |  |  | Кабель DOL-1205-G02M | Sick |  | DOL-1205-G02M.pdf
Автоматика | Промышленные соединители | Разъем для датчиков |  |  | Кабель DOL-1205-G02MC | Sick |  | DOL-1205-G02MC.pdf
Автоматика | Промышленные соединители | Разъем для датчиков |  |  | Кабель DOL-1205-G02MN | Sick |  | DOL-1205-G02MN.pdf
Автоматика | Промышленные соединители | Разъем для датчиков |  |  | Кабель DOL-1205-G05M | Sick |  | DOL-1205-G05M.pdf
Автоматика | Промышленные соединители | Разъем для датчиков |  |  | Кабель DOL-1205-G05MAC | Sick |  | DOL-1205-G05MAC.pdf
Автоматика | Промышленные соединители | Разъем для датчиков |  |  | Кабель DOL-1205-G05MC | Sick |  | DOL-1205-G05MC.pdf
Автоматика | Промышленные соединители | Разъем для датчиков |  |  | Кабель DOL-1205-G05MN | Sick |  | DOL-1205-G05MN.pdf
Автоматика | Промышленные соединители | Разъем для датчиков |  |  | Кабель DOL-1205-G05MQ | Sick |  | DOL-1205-G05MQ.pdf
Автоматика | Промышленные соединители | Разъем для датчиков |  |  | Кабель DOL-1205-G06M K | Sick |  | DOL-1205-G06MK.pdf
Автоматика | Промышленные соединители | Разъем для датчиков |  |  | Кабель DOL-1205-G09MC | Sick |  | DOL-1205-G09MC.pdf
Автоматика | Промышленные соединители | Разъем для датчиков |  |  | Кабель DOL-1205-G10MAC | Sick |  | DOL-1205-G10MAC.pdf
Автоматика | Промышленные соединители | Разъем для датчиков |  |  | Кабель DOL-1205-G10MC | Sick |  | DOL-1205-G10MC.pdf
Автоматика | Промышленные соединители | Разъем для датчиков |  |  | Кабель DOL-1205-G10MN | Sick |  | DOL-1205-G10MN.pdf
Автоматика | Промышленные соединители | Разъем для датчиков |  |  | Кабель DOL-1205-G10MQ | Sick |  | DOL-1205-G10MQ.pdf
Автоматика | Промышленные соединители | Разъем для датчиков |  |  | Кабель DOL-1205-G12MQ | Sick |  | DOL-1205-G12MQ.pdf
Автоматика | Промышленные соединители | Разъем для датчиков |  |  | Кабель DOL-1205-G15M | Sick |  | DOL-1205-G15M.pdf
Автоматика | Промышленные соединители | Разъем для датчиков |  |  | Кабель DOL-1205-G15MQ | Sick |  | DOL-1205-G15MQ.pdf
Автоматика | Промышленные соединители | Разъем для датчиков |  |  | Кабель DOL-1205-G20MAC | Sick |  | DOL-1205-G20MAC.pdf
Автоматика | Промышленные соединители | Разъем для датчиков |  |  | Кабель DOL-1205-G20MQ | Sick |  | DOL-1205-G20MQ.pdf
Автоматика | Промышленные соединители | Разъем для датчиков |  |  | Кабель DOL-1205-G25MN | Sick |  | DOL-1205-G25MN.pdf
Автоматика | Промышленные соединители | Разъем для датчиков |  |  | Кабель DOL-1205-G30MQ | Sick |  | DOL-1205-G30MQ.pdf
Автоматика | Промышленные соединители | Разъем для датчиков |  |  | Кабель DOL-1205-G50MQ | Sick |  | DOL-1205-G50MQ.pdf
Автоматика | Промышленные соединители | Разъем для датчиков |  |  | Кабель DOL-1205-W02M | Sick |  | DOL-1205-W02M.pdf
Автоматика | Промышленные соединители | Разъем для датчиков |  |  | Кабель DOL-1205-W05M | Sick |  | DOL-1205-W05M.pdf
Автоматика | Промышленные соединители | Разъем для датчиков |  |  | Кабель DOL-1205-W05MC | Sick |  | DOL-1205-W05MC.pdf
Автоматика | Промышленные соединители | Разъем для датчиков |  |  | Кабель DOL-1205-W10M | Sick |  | DOL-1205-W10M.pdf
Автоматика | Промышленные соединители | Разъем для датчиков |  |  | Кабель DOL-1205-W10MC | Sick |  | DOL-1205-W10MC.pdf
Автоматика | Промышленные соединители | Разъем для датчиков |  |  | Кабель DOL-1208-G02MC | Sick |  | DOL-1208-G02MC.pdf
Автоматика | Промышленные соединители | Разъем для датчиков |  |  | Кабель DOL-1208-G05MA | Sick |  | DOL-1208-G05MA.pdf
Автоматика | Промышленные соединители | Разъем для датчиков |  |  | Кабель DOL-1208-G05MC | Sick |  | DOL-1208-G05MC.pdf
Автоматика | Промышленные соединители | Разъем для датчиков |  |  | Кабель DOL-1208-G10MA | Sick |  | DOL-1208-G10MA.pdf
Автоматика | Промышленные соединители | Разъем для датчиков |  |  | Кабель DOL-1208-G10MC | Sick |  | DOL-1208-G10MC.pdf
Автоматика | Промышленные соединители | Разъем для датчиков |  |  | Кабель DOL-1208-G15MA | Sick |  | DOL-1208-G15MA.pdf
Автоматика | Промышленные соединители | Разъем для датчиков |  |  | Кабель DOL-1208-G15MC | Sick |  | DOL-1208-G15MC.pdf
Автоматика | Промышленные соединители | Разъем для датчиков |  |  | Кабель DOL-1208-G20MC | Sick |  | DOL-1208-G20MC.pdf
Автоматика | Промышленные соединители | Разъем для датчиков |  |  | Кабель DOL-1208-G30MA | Sick |  | DOL-1208-G30MA.pdf
Автоматика | Промышленные соединители | Разъем для датчиков |  |  | Кабель DOL-1208-W02MA | Sick |  | DOL-1208-W02MA.pdf
Автоматика | Промышленные соединители | Разъем для датчиков |  |  | Кабель DOL-1208-W02MC | Sick |  | DOL-1208-W02MC.pdf
Автоматика | Промышленные соединители | Разъем для датчиков |  |  | Кабель DOL-1208-W05MA | Sick |  | DOL-1208-W05MA.pdf
Автоматика | Промышленные соединители | Разъем для датчиков |  |  | Кабель DOL-1208-W05MC | Sick |  | DOL-1208-W05MC.pdf
Автоматика | Промышленные соединители | Разъем для датчиков |  |  | Кабель DOL-1208-W10MC | Sick |  | DOL-1208-W10MC.pdf
Автоматика | Промышленные соединители | Разъем для датчиков |  |  | Кабель DOL-1204-G05MD | Sick |  | DOL-1204-G05MD.pdf
Автоматика | Промышленные соединители | Разъем для датчиков |  |  | Кабель DOL-1205-G10M | Sick |  | DOL-1205-G10M.pdf
Автоматика | Промышленные соединители | Разъем для датчиков |  |  | Кабель DOL-1208-G02MA | Sick |  | DOL-1208-G02MA.pdf
Автоматика | Промышленные соединители | Разъем для датчиков |  |  | Кабель DOS-1205-GQ | Sick |  | DOS-1205-GQ.pdf
Автоматика | Промышленные соединители | Разъем для датчиков |  |  | Кабель DSL-08 03-G01M | Sick |  | DSL-0803-G01M.pdf
Автоматика | Промышленные соединители | Разъем для датчиков |  |  | Кабель DSL-08 03-G01MC | Sick |  | DSL-0803-G01MC.pdf
Автоматика | Промышленные соединители | Разъем для датчиков |  |  | Кабель DSL-08 03-G02MC | Sick |  | DSL-0803-G02MC.pdf
Автоматика | Промышленные соединители | Разъем для датчиков |  |  | Кабель DSL-08 03-G03MC | Sick |  | DSL-0803-G03MC.pdf
Автоматика | Промышленные соединители | Разъем для датчиков |  |  | Кабель DSL-08 03-G04MS02 | Sick |  | DSL-0803-G04MS02.pdf
Автоматика | Промышленные соединители | Разъем для датчиков |  |  | Кабель DSL-08 03-G05MC | Sick |  | DSL-0803-G05MC.pdf
Автоматика | Промышленные соединители | Разъем для датчиков |  |  | Кабель DSL-08 03-G0M3C | Sick |  | DSL-0803-G0M3C.pdf
Автоматика | Промышленные соединители | Разъем для датчиков |  |  | Кабель DSL-08 03-G0M5C | Sick |  | DSL-0803-G0M5C.pdf
Автоматика | Промышленные соединители | Разъем для датчиков |  |  | Кабель DSL-08 03-G0M6C | Sick |  | DSL-0803-G0M6C.pdf
Автоматика | Промышленные соединители | Разъем для датчиков |  |  | Кабель DSL-08 03-G10MC | Sick |  | DSL-0803-G10MC.pdf
Автоматика | Промышленные соединители | Разъем для датчиков |  |  | Кабель DSL-08 03-G1M5C | Sick |  | DSL-0803-G1M5C.pdf
Автоматика | Промышленные соединители | Разъем для датчиков |  |  | Кабель DSL-08 03-G20MC | Sick |  | DSL-0803-G20MC.pdf
Автоматика | Промышленные соединители | Разъем для датчиков |  |  | Кабель DSL-08 03-G2M5C | Sick |  | DSL-0803-G2M5C.pdf
Автоматика | Промышленные соединители | Разъем для датчиков |  |  | Кабель DSL-08 04-B 0M3 | Sick |  | DSL-0804-B0M3.pdf
Автоматика | Промышленные соединители | Разъем для датчиков |  |  | Кабель DSL-08 04-G02M | Sick |  | DSL-0804-G02M.pdf
Автоматика | Промышленные соединители | Разъем для датчиков |  |  | Кабель DSL-08 04-G02MC | Sick |  | DSL-0804-G02MC.pdf
Автоматика | Промышленные соединители | Разъем для датчиков |  |  | Кабель DSL-08 04-G05MC | Sick |  | DSL-0804-G05MC.pdf
Автоматика | Промышленные соединители | Разъем для датчиков |  |  | Кабель DSL-08 04-G0M6 | Sick |  | DSL-0804-G0M6.pdf
Автоматика | Промышленные соединители | Разъем для датчиков |  |  | Кабель DSL-08 04-G0M6C | Sick |  | DSL-0804-G0M6C.pdf
Автоматика | Промышленные соединители | Разъем для датчиков |  |  | Кабель DSL-08 04-G20M | Sick |  | DSL-0804-G20M.pdf
Автоматика | Промышленные соединители | Разъем для датчиков |  |  | Кабель DSL-11 04-TOM3 | Sick |  | DSL-1104-TOM3.pdf
Автоматика | Промышленные соединители | Разъем для датчиков |  |  | Кабель DSL-1203-B01MC34KM1 | Sick |  | DSL-1203-B01MC34KM1.pdf
Автоматика | Промышленные соединители | Разъем для датчиков |  |  | Кабель DSL-1203-B 02MC | Sick |  | DSL-1203-B02MC.pdf
Автоматика | Промышленные соединители | Разъем для датчиков |  |  | Кабель DSL-1203-B 05MC | Sick |  | DSL-1203-B05MC.pdf
Автоматика | Промышленные соединители | Разъем для датчиков |  |  | Кабель DSL-1203-B 0M6C | Sick |  | DSL-1203-B0M6C.pdf
Автоматика | Промышленные соединители | Разъем для датчиков |  |  | Кабель DSL-1203-G02M | Sick |  | DSL-1203-G02M.pdf
Автоматика | Промышленные соединители | Разъем для датчиков |  |  | Кабель DSL-1203-G02MC | Sick |  | DSL-1203-G02MC.pdf
Автоматика | Промышленные соединители | Разъем для датчиков |  |  | Кабель DSL-1203-G03MC | Sick |  | DSL-1203-G03MC.pdf
Автоматика | Промышленные соединители | Разъем для датчиков |  |  | Кабель DSL-1203-G05M | Sick |  | DSL-1203-G05M.pdf
Автоматика | Промышленные соединители | Разъем для датчиков |  |  | Кабель DSL-1203-G05MC | Sick |  | DSL-1203-G05MC.pdf
Автоматика | Промышленные соединители | Разъем для датчиков |  |  | Кабель DSL-1203-G0M6 | Sick |  | DSL-1203-G0M6.pdf
Автоматика | Промышленные соединители | Разъем для датчиков |  |  | Кабель DSL-1203-G0M6C | Sick |  | DSL-1203-G0M6C.pdf
Автоматика | Промышленные соединители | Разъем для датчиков |  |  | Кабель DSL-1203-W05MD34KM3 | Sick |  | DSL-1203-W05MD34KM3.pdf
Автоматика | Промышленные соединители | Разъем для датчиков |  |  | Кабель DSL-1204-B 0M6C | Sick |  | DSL-1204-B0M6C.pdf
Автоматика | Промышленные соединители | Разъем для датчиков |  |  | Кабель DSL-1204-G01MC | Sick |  | DSL-1204-G01MC.pdf
Автоматика | Промышленные соединители | Разъем для датчиков |  |  | Кабель DSL-1204-G02M | Sick |  | DSL-1204-G02M.pdf
Автоматика | Промышленные соединители | Разъем для датчиков |  |  | Кабель DSL-1204-G02MC | Sick |  | DSL-1204-G02MC.pdf
Автоматика | Промышленные соединители | Разъем для датчиков |  |  | Кабель DSL-1204-G02MS02 | Sick |  | DSL-1204-G02MS02.pdf
Автоматика | Промышленные соединители | Разъем для датчиков |  |  | Кабель DSL-1204-G04MS02 | Sick |  | DSL-1204-G04MS02.pdf
Автоматика | Промышленные соединители | Разъем для датчиков |  |  | Кабель DSL-1204-G05M | Sick |  | DSL-1204-G05M.pdf
Автоматика | Промышленные соединители | Разъем для датчиков |  |  | Кабель DSL-1204-G0M6 | Sick |  | DSL-1204-G0M6.pdf
Автоматика | Промышленные соединители | Разъем для датчиков |  |  | Кабель DSL-1204-G0M6C | Sick |  | DSL-1204-G0M6C.pdf
Автоматика | Промышленные соединители | Разъем для датчиков |  |  | Кабель DSL-1204-G0M6N | Sick |  | DSL-1204-G0M6N.pdf
Автоматика | Промышленные соединители | Разъем для датчиков |  |  | Кабель DSL-1204-G10M | Sick |  | DSL-1204-G10M.pdf
Автоматика | Промышленные соединители | Разъем для датчиков |  |  | Кабель DSL-1204-G10MC | Sick |  | DSL-1204-G10MC.pdf
Автоматика | Промышленные соединители | Разъем для датчиков |  |  | Кабель DSL-1204-G1M5 | Sick |  | DSL-1204-G1M5.pdf
Автоматика | Промышленные соединители | Разъем для датчиков |  |  | Кабель DSL-1204-G1M5S02 | Sick |  | DSL-1204-G1M5S02.pdf
Автоматика | Промышленные соединители | Разъем для датчиков |  |  | Кабель DSL-1204-G20M | Sick |  | DSL-1204-G20M.pdf
Автоматика | Промышленные соединители | Разъем для датчиков |  |  | Кабель DSL-1204-T OM3 | Sick |  | DSL-1204-TOM3.pdf
Автоматика | Промышленные соединители | Разъем для датчиков |  |  | Кабель DSL-1205-G01MC | Sick |  | DSL-1205-G01MC.pdf
Автоматика | Промышленные соединители | Разъем для датчиков |  |  | Кабель DSL-1205-G02MC | Sick |  | DSL-1205-G02MC.pdf
Автоматика | Промышленные соединители | Разъем для датчиков |  |  | Кабель DSL-1205-G05MC | Sick |  | DSL-1205-G05MC.pdf
Автоматика | Промышленные соединители | Разъем для датчиков |  |  | Кабель DSL-1205-G0M6C | Sick |  | DSL-1205-G0M6C.pdf
Автоматика | Промышленные соединители | Разъем для датчиков |  |  | Кабель DSL-1205-G10MC | Sick |  | DSL-1205-G10MC.pdf
Автоматика | Промышленные соединители | Разъем для датчиков |  |  | Кабель DSL-1205-G10MQ | Sick |  | DSL-1205-G10MQ.pdf
Автоматика | Промышленные соединители | Разъем для датчиков |  |  | Кабель DSL-1205-G15MC | Sick |  | DSL-1205-G15MC.pdf
Автоматика | Промышленные соединители | Разъем для датчиков |  |  | Кабель DSL-1205-G1M5C | Sick |  | DSL-1205-G1M5C.pdf
Автоматика | Промышленные соединители | Разъем для датчиков |  |  | Кабель DSL-1205-G20MC | Sick |  | DSL-1205-G20MC.pdf
Автоматика | Промышленные соединители | Разъем для датчиков |  |  | Кабель DSL-1208-G01MAC | Sick |  | DSL-1208-G01MAC.pdf
Автоматика | Промышленные соединители | Разъем для датчиков |  |  | Кабель DSL-1208-G02MAC | Sick |  | DSL-1208-G02MAC.pdf
Автоматика | Промышленные соединители | Разъем для датчиков |  |  | Кабель DSL-1208-G05MAC | Sick |  | DSL-1208-G05MAC.pdf
Автоматика | Промышленные соединители | Разъем для датчиков |  |  | Кабель DSL-1208-G10MAC | Sick |  | DSL-1208-G10MAC.pdf
Автоматика | Промышленные соединители | Разъем для датчиков |  |  | Кабель DSL-28 03-G02MC | Sick |  | DSL-2803-G02MC.pdf
Автоматика | Промышленные соединители | Разъем для датчиков |  |  | Кабель DSL-28 03-G05MC | Sick |  | DSL-2803-G05MC.pdf
Автоматика | Промышленные соединители | Разъем для датчиков |  |  | Кабель DSL-28 03-G0M6C | Sick |  | DSL-2803-G0M6C.pdf
Автоматика | Промышленные соединители | Разъем для датчиков |  |  | Кабель DSL-28 04-G02MC | Sick |  | DSL-2804-G02MC.pdf
Автоматика | Промышленные соединители | Разъем для датчиков |  |  | Кабель DSL-28 04-G05MC | Sick |  | DSL-2804-G05MC.pdf
Автоматика | Промышленные соединители | Разъем для датчиков |  |  | Кабель DSL-28 04-G0M6C | Sick |  | DSL-2804-G0M6C.pdf
Автоматика | Промышленные соединители | Разъем для датчиков |  |  | Кабель DSL-82 03-B 02MC | Sick |  | DSL-8203-B02MC.pdf
Автоматика | Промышленные соединители | Разъем для датчиков |  |  | Кабель DSL-82 03-B 05MC | Sick |  | DSL-8203-B05MC.pdf
Автоматика | Промышленные соединители | Разъем для датчиков |  |  | Кабель DSL-82 03-B 0M6C | Sick |  | DSL-8203-B0M6C.pdf
Автоматика | Промышленные соединители | Разъем для датчиков |  |  | Кабель DSL-82 03-G02M | Sick |  | DSL-8203-G02M.pdf
Автоматика | Промышленные соединители | Разъем для датчиков |  |  | Кабель DSL-82 03-G02MC | Sick |  | DSL-8203-G02MC.pdf
Автоматика | Промышленные соединители | Разъем для датчиков |  |  | Кабель DSL-82 03-G05M | Sick |  | DSL-8203-G05M.pdf
Автоматика | Промышленные соединители | Разъем для датчиков |  |  | Кабель DSL-82 03-G05MC | Sick |  | DSL-8203-G05MC.pdf
Автоматика | Промышленные соединители | Разъем для датчиков |  |  | Кабель DSL-82 03-G0M6 | Sick |  | DSL-8203-G0M6.pdf
Автоматика | Промышленные соединители | Разъем для датчиков |  |  | Кабель DSL-82 03-G0M6C | Sick |  | DSL-8203-G0M6C.pdf
Автоматика | Промышленные соединители | Разъем для датчиков |  |  | Кабель DSL-82 04-B 02MC | Sick |  | DSL-8204-B02MC.pdf
Автоматика | Промышленные соединители | Разъем для датчиков |  |  | Кабель DSL-82 04-B 05MC | Sick |  | DSL-8204-B05MC.pdf
Автоматика | Промышленные соединители | Разъем для датчиков |  |  | Кабель DSL-82 04-B 0M6C | Sick |  | DSL-8204-B0M6C.pdf
Автоматика | Промышленные соединители | Разъем для датчиков |  |  | Кабель DSL-82 04-G02M | Sick |  | DSL-8204-G02M.pdf
Автоматика | Промышленные соединители | Разъем для датчиков |  |  | Кабель DSL-82 04-G02MC | Sick |  | DSL-8204-G02MC.pdf
Автоматика | Промышленные соединители | Разъем для датчиков |  |  | Кабель DSL-82 04-G05M | Sick |  | DSL-8204-G05M.pdf
Автоматика | Промышленные соединители | Разъем для датчиков |  |  | Кабель DSL-82 04-G05MC | Sick |  | DSL-8204-G05MC.pdf
Автоматика | Промышленные соединители | Разъем для датчиков |  |  | Кабель DSL-82 04-G0M6 | Sick |  | DSL-8204-G0M6.pdf
Автоматика | Промышленные соединители | Разъем для датчиков |  |  | Кабель DSL-82 04-G0M6C | Sick |  | DSL-8204-G0M6C.pdf
Автоматика | Промышленные соединители | Разъем для датчиков |  |  | Кабель DSL-82 04-G10M | Sick |  | DSL-8204-G10M.pdf
Автоматика | Промышленные соединители | Разъем для датчиков |  |  | Кабель DSL-82 04-G20M | Sick |  | DSL-8204-G20M.pdf
Автоматика | Промышленные соединители | Разъем для датчиков |  |  | Кабель LTG-21 02-MW | Sick |  | LTG-2102-MW.pdf
Автоматика | Промышленные соединители | Разъем для датчиков |  |  | КабельN03MA03134 | Sick |  | N03MA03134.pdf
Автоматика | Промышленные соединители | Разъем для датчиков |  |  | КабельN04MA03134 | Sick |  | N04MA03134.pdf
Автоматика | Промышленные соединители | Разъем для датчиков |  |  | Кабель PR-S TE-END | Sick |  | PR-STE-END.pdf
Автоматика | Промышленные соединители | Разъем для датчиков |  |  | КабельSBO-02C08-KBD | Sick |  | SBO-02C08-KBD.pdf
Автоматика | Промышленные соединители | Разъем для датчиков |  |  | КабельSBO-02C08-SF | Sick |  | SBO-02C08-SF.pdf
Автоматика | Промышленные соединители | Разъем для датчиков |  |  | КабельSBO-02 D12-SF | Sick |  | SBO-02D12-SF.pdf
Автоматика | Промышленные соединители | Разъем для датчиков |  |  | КабельSBO-02 F12-SF | Sick |  | SBO-02F12-SF.pdf
Автоматика | Промышленные соединители | Разъем для датчиков |  |  | КабельSDO-02 D78-SF | Sick |  | SDO-02D78-SF.pdf
Автоматика | Промышленные соединители | Разъем для датчиков |  |  | КабельSSL-0J 08-G03MACR | Sick |  | SSL-0J08-G03MACR.pdf
Автоматика | Промышленные соединители | Разъем для датчиков |  |  | КабельSSL-0J 08-G03MES01 | Sick |  | SSL-0J08-G03MES01.pdf
Автоматика | Промышленные соединители | Разъем для датчиков |  |  | КабельSSL-0J 08-G05MACR | Sick |  | SSL-0J08-G05MACR.pdf
Автоматика | Промышленные соединители | Разъем для датчиков |  |  | КабельSSL-0J 08-G05ME | Sick |  | SSL-0J08-G05ME.pdf
Автоматика | Промышленные соединители | Разъем для датчиков |  |  | КабельSSL-0J 08-G05MES01 | Sick |  | SSL-0J08-G05MES01.pdf
Автоматика | Промышленные соединители | Разъем для датчиков |  |  | КабельSSL-0J 08-G10MACR | Sick |  | SSL-0J08-G10MACR.pdf
Автоматика | Промышленные соединители | Разъем для датчиков |  |  | КабельSSL-0J 08-G10ME | Sick |  | SSL-0J08-G10ME.pdf
Автоматика | Промышленные соединители | Разъем для датчиков |  |  | КабельSSL-0J 08-G10MES01 | Sick |  | SSL-0J08-G10MES01.pdf
Автоматика | Промышленные соединители | Разъем для датчиков |  |  | КабельSSL-0J 08-G1M5ES01 | Sick |  | SSL-0J08-G1M5ES01.pdf
Автоматика | Промышленные соединители | Разъем для датчиков |  |  | КабельSSL-0J 08-G20ME | Sick |  | SSL-0J08-G20ME.pdf
Автоматика | Промышленные соединители | Разъем для датчиков |  |  | КабельSSL-0J 08-G20MES01 | Sick |  | SSL-0J08-G20MES01.pdf
Автоматика | Промышленные соединители | Разъем для датчиков |  |  | КабельSSL-0J 08-G70ME | Sick |  | SSL-0J08-G70ME.pdf
Автоматика | Промышленные соединители | Разъем для датчиков |  |  | КабельSSL-0J 08-G70MES01 | Sick |  | SSL-0J08-G70MES01.pdf
Автоматика | Промышленные соединители | Разъем для датчиков |  |  | КабельSSL-1204-G02ME | Sick |  | SSL-1204-G02ME.pdf
Автоматика | Промышленные соединители | Разъем для датчиков |  |  | КабельSSL-1204-G03ME | Sick |  | SSL-1204-G03ME.pdf
Автоматика | Промышленные соединители | Разъем для датчиков |  |  | КабельSSL-1204-G05ME | Sick |  | SSL-1204-G05ME.pdf
Автоматика | Промышленные соединители | Разъем для датчиков |  |  | КабельSSL-2J 04-G02ME | Sick |  | SSL-2J04-G02ME.pdf
Автоматика | Промышленные соединители | Разъем для датчиков |  |  | КабельSSL-2J 04-G03ME | Sick |  | SSL-2J04-G03ME.pdf
Автоматика | Промышленные соединители | Разъем для датчиков |  |  | КабельSSL-2J 04-G05ME | Sick |  | SSL-2J04-G05ME.pdf
Автоматика | Промышленные соединители | Разъем для датчиков |  |  | КабельSSL-2J 04-G10ME | Sick |  | SSL-2J04-G10ME.pdf
Автоматика | Промышленные соединители | Разъем для датчиков |  |  | КабельSSL-2J 04-G25ME | Sick |  | SSL-2J04-G25ME.pdf
Автоматика | Промышленные соединители | Разъем для датчиков |  |  | КабельSTE-12 05-GQ | Sick |  | STE-1205-GQ.pdf
Автоматика | Промышленные соединители | Разъем для датчиков |  |  | КабельSTE-1204-GE | Sick |  | STE-1204-GE.pdf
Автоматика | Промышленные соединители | Разъем для датчиков |  |  | КабельSTE-1204-GN | Sick |  | STE-1204-GN.pdf
Автоматика | Промышленные соединители | Разъем для датчиков |  |  | КабельSTE-1204-TN | Sick |  | STE-1204-TN.pdf
Автоматика | Промышленные соединители | Разъем для датчиков |  |  | КабельSTL-08 03-G02M | Sick |  | STL-0803-G02M.pdf
Автоматика | Промышленные соединители | Разъем для датчиков |  |  | КабельSTL-08 03-G10M | Sick |  | STL-0803-G10M.pdf
Автоматика | Промышленные соединители | Разъем для датчиков |  |  | КабельSTL-08 03-G1M5S02 | Sick |  | STL-0803-G1M5S02.pdf
Автоматика | Промышленные соединители | Разъем для датчиков |  |  | КабельSTL-1204-G01MS02 | Sick |  | STL-1204-G01MS02.pdf
Автоматика | Промышленные соединители | Разъем для датчиков |  |  | КабельSTL-1204-G05MS02 | Sick |  | STL-1204-G05MS02.pdf
Автоматика | Промышленные соединители | Разъем для датчиков |  |  | КабельSTL-1204-W02MD34KM2 | Sick |  | STL-1204-W02MD34KM2.pdf
Автоматика | Промышленные соединители | Разъем для датчиков |  |  | КабельSTL-1204-W03MD34KM2 | Sick |  | STL-1204-W03MD34KM2.pdf
Автоматика | Промышленные соединители | Разъем для датчиков |  |  | КабельSTL-1204-W05MC | Sick |  | STL-1204-W05MC.pdf
Автоматика | Промышленные соединители | Разъем для датчиков |  |  | КабельSTL-1204-W10MD34KM2 | Sick |  | STL-1204-W10MD34KM2.pdf
Автоматика | Промышленные соединители | Разъем для датчиков |  |  | КабельSTL-1204-W15MC | Sick |  | STL-1204-W15MC.pdf
Автоматика | Промышленные соединители | Разъем для датчиков |  |  | КабельSTL-1205-G05MAC | Sick |  | STL-1205-G05MAC.pdf
Автоматика | Промышленные соединители | Разъем для датчиков |  |  | КабельSTL-1205-G05MQ | Sick |  | STL-1205-G05MQ.pdf
Автоматика | Промышленные соединители | Разъем для датчиков |  |  | КабельSTL-1205-G10MQ | Sick |  | STL-1205-G10MQ.pdf
Автоматика | Промышленные соединители | Разъем для датчиков |  |  | КабельSTL-1205-G12MQ | Sick |  | STL-1205-G12MQ.pdf
Автоматика | Промышленные соединители | Разъем для датчиков |  |  | КабельSTL-1205-G15MQ | Sick |  | STL-1205-G15MQ.pdf
Автоматика | Промышленные соединители | Разъем для датчиков |  |  | КабельSTL-1208-G02MA | Sick |  | STL-1208-G02MA.pdf
Автоматика | Промышленные соединители | Разъем для датчиков |  |  | КабельSTL-1208-G05MA | Sick |  | STL-1208-G05MA.pdf
Автоматика | Промышленные соединители | Разъем для датчиков |  |  | КабельSTL-1208-G10MA | Sick |  | STL-1208-G10MA.pdf
Автоматика | Промышленные соединители | Разъем для датчиков |  |  | КабельSTL-1204-G02MC | Sick |  | STL-1204-G02MC.pdf
Автоматика | Промышленные соединители | Разъем для датчиков |  |  | Кабель 403000P03M020 | Brad Harrison |  | 403000P03M020.pdf
Автоматика | Промышленные соединители | Разъем для датчиков |  |  | Кабель 403000P03M050 | Brad Harrison |  | 403000P03M050.pdf
Автоматика | Промышленные соединители | Разъем для датчиков |  |  | Кабель 403001P03M020 | Brad Harrison |  | 403001P03M020.pdf
Автоматика | Промышленные соединители | Разъем для датчиков |  |  | Кабель 403001P03M050 | Brad Harrison |  | 403001P03M050.pdf
Автоматика | Промышленные соединители | Разъем для датчиков |  |  | Кабель 403006P03M020 | Brad Harrison |  | 403006P03M020.pdf
Автоматика | Промышленные соединители | Разъем для датчиков |  |  | Кабель 403006P03M050 | Brad Harrison |  | 403006P03M050.pdf
Автоматика | Промышленные соединители | Разъем для датчиков |  |  | Кабель 403007P03M020 | Brad Harrison |  | 403007P03M020.pdf
Автоматика | Промышленные соединители | Разъем для датчиков |  |  | DOS-1204-W | sick |  | DOS-1204-W.pdf
Автоматика | Промышленные соединители | Разъем для датчиков |  |  | DOS-1204-WN | sick |  | DOS-1204-WN.pdf
Автоматика | Промышленные соединители | Разъем для датчиков |  |  | DOS-1205-G | sick |  | DOS-1205-G.pdf
Автоматика | Промышленные соединители | Разъем для датчиков |  |  | 8A4000315 | Brad Harrison |  | 8A4000315.pdf
Автоматика | Промышленные соединители | Разъем для датчиков |  |  | 8A4001315 | Brad Harrison |  | 8A4001315.pdf
Автоматика | Промышленные соединители | Разъем для датчиков |  |  | 8A4006315 | Brad Harrison |  | 8A4006315.pdf
Автоматика | Промышленные соединители | Разъем для датчиков |  |  | 8A4006325 | molex |  | 8A4006325.pdf
Автоматика | Промышленные соединители | Разъем для датчиков |  |  | 8A4007315 | Brad Harrison |  | 8A4007315.pdf
Автоматика | Промышленные соединители | Разъем для датчиков |  |  | 8A5000315 | Brad Harrison |  | 8A5000315.pdf
Автоматика | Промышленные соединители | Разъем для датчиков |  |  | 8A5001315 | Brad Harrison |  | 8A5001315.pdf
Автоматика | Промышленные соединители | Разъем для датчиков |  |  | 8A5006315 | Brad Harrison |  | 8A5006315.pdf
Автоматика | Промышленные соединители | Разъем для датчиков |  |  | 8A5007315 | Brad Harrison |  | 8A5007315.pdf
Автоматика | Промышленные соединители | Разъем для датчиков |  |  | 9933760004 | Brad Harrison |  | 9933760004.pdf
Автоматика | Промышленные соединители | Разъем для датчиков |  |  | 9933780004 | Brad Harrison |  | 9933780004.pdf
Автоматика | Промышленные соединители | Разъем для датчиков |  |  | 9933790003 | Brad Harrison |  | 9933790003.pdf
Автоматика | Промышленные соединители | Разъем для датчиков |  |  | 9933830004 | Brad Harrison |  | 9933830004.pdf
Автоматика | Промышленные соединители | Разъем для датчиков |  |  | 9933850003 | Brad Harrison |  | 9933850003.pdf
Автоматика | Промышленные соединители | Разъем для датчиков |  |  | 9933870004 | Brad Harrison |  | 9933870004.pdf
Автоматика | Промышленные соединители | Разъем для датчиков |  |  | 9934000003 | Brad Harrison |  | 9934000003.pdf
Автоматика | Промышленные соединители | Разъем для датчиков |  |  | 9934020003 | Brad Harrison |  | 9934020003.pdf
Автоматика | Промышленные соединители | Разъем для датчиков |  |  | DOS-0803-G | sick |  | DOS-0803-G.pdf
Автоматика | Промышленные соединители | Разъем для датчиков |  |  | DOS-0803-W | sick |  | DOS-0803-W.pdf
Автоматика | Промышленные соединители | Разъем для датчиков |  |  | DOS-0804-G | sick |  | DOS-0804-G.pdf
Автоматика | Промышленные соединители | Разъем для датчиков |  |  | DOS-0804-W | sick |  | DOS-0804-W.pdf
Автоматика | Промышленные соединители | Разъем для датчиков |  |  | DOS-1204-G | sick |  | DOS-1204-G.pdf
Автоматика | Промышленные соединители | Разъем для датчиков |  |  | DOS-1204-GN | sick |  | DOS-1204-GN.pdf
Автоматика | Промышленные соединители | Разъем для датчиков |  |  | DOS-1204-GX | sick |  | DOS-1204-GX.pdf
Автоматика | Промышленные соединители | Разъем для датчиков |  |  | DOS-1204-WX | sick |  | DOS-1204-WX.pdf
Автоматика | Промышленные соединители | Разъем для датчиков |  |  | DOS-1205-W | sick |  | DOS-1205-W.pdf
Автоматика | Промышленные соединители | Разъем для датчиков |  |  | STE-0803-G | sick |  | STE-0803-G.pdf
Автоматика | Промышленные соединители | Разъем для датчиков |  |  | STE-0804-G | sick |  | STE-0804-G.pdf
Автоматика | Промышленные соединители | Разъем для датчиков |  |  | STE-1204-G | sick |  | STE-1204-G.pdf
Автоматика | Промышленные соединители | Разъем для датчиков |  |  | STE-1204-W | sick |  | STE-1204-W.pdf
Автоматика | Промышленные соединители | Разъем для датчиков |  |  | STE-1205-G | sick |  | STE-1205-G.pdf
Автоматика | Промышленные соединители | Кабели штекер-гнездо Переходники штекер-гнездо |  |  | 443031P03M010 | molex |  | 443031P03M010.pdf
Автоматика | Промышленные соединители | Кабели штекер-гнездо Переходники штекер-гнездо |  |  | 843030P03M020 | Brad Harrison |  | 843030P03M020.pdf
Автоматика | Промышленные соединители | Кабели штекер-гнездо Переходники штекер-гнездо |  |  | 443030P03M006 | Brad Harrison |  | 443030P03M006.pdf
Автоматика | Промышленные соединители | Кабели штекер-гнездо Переходники штекер-гнездо |  |  | 443030P03M010 | Brad Harrison |  | 443030P03M010.pdf
Автоматика | Промышленные соединители | Кабели штекер-гнездо Переходники штекер-гнездо |  |  | 443030P03M020 | Brad Harrison |  | 443030P03M020.pdf
Автоматика | Промышленные соединители | Кабели штекер-гнездо Переходники штекер-гнездо |  |  | 443030P03M030 | Brad Harrison |  | 443030P03M030.pdf
Автоматика | Промышленные соединители | Кабели штекер-гнездо Переходники штекер-гнездо |  |  | 443030P03M050 | Brad Harrison |  | 443030P03M050.pdf
Автоматика | Промышленные соединители | Кабели штекер-гнездо Переходники штекер-гнездо |  |  | 443031P03M006 | molex |  | 443031P03M006.pdf
Автоматика | Промышленные соединители | Кабели штекер-гнездо Переходники штекер-гнездо |  |  | DSL-1204-A05MC | sick |  | DSL-1204-A05MC.pdf
Автоматика | Промышленные соединители | Кабели штекер-гнездо Переходники штекер-гнездо |  |  | DSL-1204-A10MC | sick |  | DSL-1204-A10MC.pdf
Автоматика | Промышленные соединители | Кабели штекер-гнездо Переходники штекер-гнездо |  |  | DSL-1204-A15MC | sick |  | DSL-1204-A15MC.pdf
Автоматика | Промышленные соединители | Кабели штекер-гнездо Переходники штекер-гнездо |  |  | DSL-1204-B02MC | sick |  | DSL-1204-B02MC.pdf
Автоматика | Промышленные соединители | Кабели штекер-гнездо Переходники штекер-гнездо |  |  | DSL-1204-B02MN | sick |  | DSL-1204-B02MN.pdf
Автоматика | Промышленные соединители | Кабели штекер-гнездо Переходники штекер-гнездо |  |  | DSL-1204-B05MC | sick |  | DSL-1204-B05MC.pdf
Автоматика | Промышленные соединители | Кабели штекер-гнездо Переходники штекер-гнездо |  |  | DSL-1204-B05MN | sick |  | DSL-1204-B05MN.pdf
Автоматика | Промышленные соединители | Кабели штекер-гнездо Переходники штекер-гнездо |  |  | DSL-1204-B0M6N | sick |  | DSL-1204-B0M6N.pdf
Автоматика | Промышленные соединители | Кабели штекер-гнездо Переходники штекер-гнездо |  |  | DSL-1204-B0MC 34KM0 | sick |  | DSL-1204-B0MC 34KM0.pdf
Автоматика | Промышленные соединители | Кабели штекер-гнездо Переходники штекер-гнездо |  |  | DSL-1204-G02MN | sick |  | DSL-1204-G02MN.pdf
Автоматика | Промышленные соединители | Панельные разъемы |  |  | 4R3F06E02C3003 | Brad Harrison |  | 4R3F06E02C3003.pdf
Автоматика | Промышленные соединители | Панельные разъемы |  |  | 4R3F30E02C3003 | Brad Harrison |  | 4R3F30E02C3003.pdf
Автоматика | Промышленные соединители | Панельные разъемы |  |  | 4R4F06E02C3003 | Brad Harrison |  | 4R4F06E02C3003.pdf
Автоматика | Промышленные соединители | Панельные разъемы |  |  | 4R4F30E02C3003 | Brad Harrison |  | 4R4F30E02C3003.pdf
Автоматика | Промышленные соединители | Панельные разъемы |  |  | 8R4E30E03C3003 | Brad Harrison |  | 8R4E30E03C3003.pdf
Автоматика | Промышленные соединители | Панельные разъемы |  |  | 8R4E36E03C3003 | Brad Harrison |  | 8R4E36E03C3003.pdf
Автоматика | Промышленные соединители | Панельные разъемы |  |  | 8R5E30E03C3003 | Brad Harrison |  | 8R5E30E03C3003.pdf
Автоматика | Промышленные соединители | Панельные разъемы |  |  | 8R5E36E03C3003 | molex |  | 8R5E36E03C3003.pdf
Автоматика | Промышленные соединители | Разветвители для датчиков. Распределительные блоки |  |  | AG15042 | Brad Harrison |  | AG15042.pdf
Автоматика | Промышленные соединители | Разветвители для датчиков. Распределительные блоки |  |  | BEY401PFBP05 | Brad Harrison |  | BEY401PFBP05.pdf
Автоматика | Промышленные соединители | Разветвители для датчиков. Распределительные блоки |  |  | BEY401PFBP10 | Brad Harrison |  | BEY401PFBP10.pdf
Автоматика | Промышленные соединители | Разветвители для датчиков. Распределительные блоки |  |  | BEY403PFBP05 | Brad Harrison |  | BEY403PFBP05.pdf
Автоматика | Промышленные соединители | Разветвители для датчиков. Распределительные блоки |  |  | BEY403PFBP10 | Brad Harrison |  | BEY403PFBP10.pdf
Автоматика | Промышленные соединители | Разветвители для датчиков. Распределительные блоки |  |  | BEY601PFBP05 | Brad Harrison |  | BEY601PFBP05.pdf
Автоматика | Промышленные соединители | Разветвители для датчиков. Распределительные блоки |  |  | BEY601PFBP10 | Brad Harrison |  | BEY601PFBP10.pdf
Автоматика | Промышленные соединители | Разветвители для датчиков. Распределительные блоки |  |  | BEY603PFBP05 | Brad Harrison |  | BEY603PFBP05.pdf
Автоматика | Промышленные соединители | Разветвители для датчиков. Распределительные блоки |  |  | BEY603PFBP10 | Brad Harrison |  | BEY603PFBP10.pdf
Автоматика | Промышленные соединители | Разветвители для датчиков. Распределительные блоки |  |  | BEY801PFBP05 | Brad Harrison |  | BEY801PFBP05.pdf
Автоматика | Промышленные соединители | Разветвители для датчиков. Распределительные блоки |  |  | BEY801PFBP10 | Brad Harrison |  | BEY801PFBP10.pdf
Автоматика | Промышленные соединители | Разветвители для датчиков. Распределительные блоки |  |  | BEY803PFBP05 | Brad Harrison |  | BEY803PFBP05.pdf
Автоматика | Промышленные соединители | Разветвители для датчиков. Распределительные блоки |  |  | BEY803PFBP10 | Brad Harrison |  | BEY803PFBP10.pdf
Автоматика | Промышленные соединители | Разветвители для датчиков. Распределительные блоки |  |  | BEYA01PFBP05 | Brad Harrison |  | BEYA01PFBP05.pdf
Автоматика | Промышленные соединители | Разветвители для датчиков. Распределительные блоки |  |  | BEYA01PFBP10 | Brad Harrison |  | BEYA01PFBP10.pdf
Автоматика | Промышленные соединители | Разветвители для датчиков. Распределительные блоки |  |  | BEYA03PFBP05 | Brad Harrison |  | BEYA03PFBP05.pdf
Автоматика | Промышленные соединители | Разветвители для датчиков. Распределительные блоки |  |  | BEYA03PFBP10 | Brad Harrison |  | BEYA03PFBP10.pdf
Автоматика | Промышленные соединители | Разветвители для датчиков. Распределительные блоки |  |  | BG12103 | Brad Harrison |  | BG12103.pdf
Автоматика | Промышленные соединители | Разветвители для датчиков. Распределительные блоки |  |  | BSY403PFBP05 | Brad Harrison |  | BSY403PFBP05.pdf
Автоматика | Промышленные соединители | Разветвители для датчиков. Распределительные блоки |  |  | BSY403PFBP10 | Brad Harrison |  | BSY403PFBP10.pdf
Автоматика | Промышленные соединители | Разветвители для датчиков. Распределительные блоки |  |  | BSY404PFBP05 | Brad Harrison |  | BSY404PFBP05.pdf
Автоматика | Промышленные соединители | Разветвители для датчиков. Распределительные блоки |  |  | BSY404PFBP10 | Brad Harrison |  | BSY404PFBP10.pdf
Автоматика | Промышленные соединители | Разветвители для датчиков. Распределительные блоки |  |  | BSY603PFBP05 | Brad Harrison |  | BSY603PFBP05.pdf
Автоматика | Промышленные соединители | Разветвители для датчиков. Распределительные блоки |  |  | BSY603PFBP10 | Brad Harrison |  | BSY603PFBP10.pdf
Автоматика | Промышленные соединители | Разветвители для датчиков. Распределительные блоки |  |  | BSY604PFBP05 | Brad Harrison |  | BSY604PFBP05.pdf
Автоматика | Промышленные соединители | Разветвители для датчиков. Распределительные блоки |  |  | BSY604PFBP10 | Brad Harrison |  | BSY604PFBP10.pdf
Автоматика | Промышленные соединители | Разветвители для датчиков. Распределительные блоки |  |  | BSY803PFBP05 | Brad Harrison |  | BSY803PFBP05.pdf
Автоматика | Промышленные соединители | Разветвители для датчиков. Распределительные блоки |  |  | BSY803PFBP10 | Brad Harrison |  | BSY803PFBP10.pdf
Автоматика | Промышленные соединители | Разветвители для датчиков. Распределительные блоки |  |  | BSY804PFBP05 | Brad Harrison |  | BSY804PFBP05.pdf
Автоматика | Промышленные соединители | Разветвители для датчиков. Распределительные блоки |  |  | BSY804PFBP10 | Brad Harrison |  | BSY804PFBP10.pdf
Автоматика | Промышленные соединители | Разветвители для датчиков. Распределительные блоки |  |  | BTY400PFBP05 | Brad Harrison |  | BTY400PFBP05.pdf
Автоматика | Промышленные соединители | Разветвители для датчиков. Распределительные блоки |  |  | BTY400PFBP10 | Brad Harrison |  | BTY400PFBP10.pdf
Автоматика | Промышленные соединители | Разветвители для датчиков. Распределительные блоки |  |  | BTY401PFBC | Brad Harrison |  | BTY401PFBC.pdf
Автоматика | Промышленные соединители | Разветвители для датчиков. Распределительные блоки |  |  | BTY403PFBA | Brad Harrison |  | BTY403PFBA.pdf
Автоматика | Промышленные соединители | Разветвители для датчиков. Распределительные блоки |  |  | BTY403PFBC | Brad Harrison |  | BTY403PFBC.pdf
Автоматика | Промышленные соединители | Разветвители для датчиков. Распределительные блоки |  |  | BTY405PFBP05 | Brad Harrison |  | BTY405PFBP05.pdf
Автоматика | Промышленные соединители | Разветвители для датчиков. Распределительные блоки |  |  | BTY405PFBP10 | Brad Harrison |  | BTY405PFBP10.pdf
Автоматика | Промышленные соединители | Разветвители для датчиков. Распределительные блоки |  |  | BTY600PFBP05 | Brad Harrison |  | BTY600PFBP05.pdf
Автоматика | Промышленные соединители | Разветвители для датчиков. Распределительные блоки |  |  | BTY600PFBP10 | Brad Harrison |  | BTY600PFBP10.pdf
Автоматика | Промышленные соединители | Разветвители для датчиков. Распределительные блоки |  |  | BTY601PFBC | Brad Harrison |  | BTY601PFBC.pdf
Автоматика | Промышленные соединители | Разветвители для датчиков. Распределительные блоки |  |  | BTY603PFBA | Brad Harrison |  | BTY603PFBA.pdf
Автоматика | Промышленные соединители | Разветвители для датчиков. Распределительные блоки |  |  | BTY603PFBC | Brad Harrison |  | BTY603PFBC.pdf
Автоматика | Промышленные соединители | Разветвители для датчиков. Распределительные блоки |  |  | BTY605PFBP05 | Brad Harrison |  | BTY605PFBP05.pdf
Автоматика | Промышленные соединители | Разветвители для датчиков. Распределительные блоки |  |  | BTY605PFBP10 | Brad Harrison |  | BTY605PFBP10.pdf
Автоматика | Промышленные соединители | Разветвители для датчиков. Распределительные блоки |  |  | BTY800PFBP05 | Brad Harrison |  | BTY800PFBP05.pdf
Автоматика | Промышленные соединители | Разветвители для датчиков. Распределительные блоки |  |  | BTY800PFBP10 | Brad Harrison |  | BTY800PFBP10.pdf
Автоматика | Промышленные соединители | Разветвители для датчиков. Распределительные блоки |  |  | BTY801PFBC | Brad Harrison |  | BTY801PFBC.pdf
Автоматика | Промышленные соединители | Разветвители для датчиков. Распределительные блоки |  |  | BTY803PFBA | Brad Harrison |  | BTY803PFBA.pdf
Автоматика | Промышленные соединители | Разветвители для датчиков. Распределительные блоки |  |  | BTY803PFBC | Brad Harrison |  | BTY803PFBC.pdf
Автоматика | Промышленные соединители | Разветвители для датчиков. Распределительные блоки |  |  | BTY805PFBP05 | Brad Harrison |  | BTY805PFBP05.pdf
Автоматика | Промышленные соединители | Разветвители для датчиков. Распределительные блоки |  |  | BTY805PFBP10 | Brad Harrison |  | BTY805PFBP10.pdf
Автоматика | Промышленные соединители | Разветвители для датчиков. Распределительные блоки |  |  | DOL - 23 19 - G 05 M C | Brad Harrison |  | DOL - 23 19 - G 05 M C.pdf
Автоматика | Промышленные соединители | Разветвители для датчиков. Распределительные блоки |  |  | DOL - 23 19 - G 10 M C | Brad Harrison |  | DOL - 23 19 - G 10 M C.pdf
Автоматика | Промышленные соединители | Разветвители для датчиков. Распределительные блоки |  |  | DOL - 23 19 - G 15 M C | Brad Harrison |  | DOL - 23 19 - G 15 M C.pdf
Автоматика | Промышленные соединители | Разветвители для датчиков. Распределительные блоки |  |  | DOL - 23 19 - W 05 M C | Brad Harrison |  | DOL - 23 19 - W 05 M C.pdf
Автоматика | Промышленные соединители | Разветвители для датчиков. Распределительные блоки |  |  | DOL - 23 19 - W 10 M C | Brad Harrison |  | DOL - 23 19 - W 10 M C.pdf
Автоматика | Промышленные соединители | Разветвители для датчиков. Распределительные блоки |  |  | DOL - 23 19 - W 15 M C | Brad Harrison |  | DOL - 23 19 - W 15 M C.pdf
Автоматика | Промышленные соединители | Разветвители для датчиков. Распределительные блоки |  |  | K02100P80M050 | Brad Harrison |  | K02100P80M050.pdf
Автоматика | Промышленные соединители | Разветвители для датчиков. Распределительные блоки |  |  | K02100P80M100 | Brad Harrison |  | K02100P80M100.pdf
Автоматика | Промышленные соединители | Разветвители для датчиков. Распределительные блоки |  |  | K02101P80M050 | Brad Harrison |  | K02101P80M050.pdf
Автоматика | Промышленные соединители | Разветвители для датчиков. Распределительные блоки |  |  | K02101P80M100 | Brad Harrison |  | K02101P80M100.pdf
Автоматика | Промышленные соединители | Разветвители для датчиков. Распределительные блоки |  |  | K02200P80M050 | Brad Harrison |  | K02200P80M050.pdf
Автоматика | Промышленные соединители | Разветвители для датчиков. Распределительные блоки |  |  | K02200P80M100 | Brad Harrison |  | K02200P80M100.pdf
Автоматика | Промышленные соединители | Разветвители для датчиков. Распределительные блоки |  |  | K02201P80M050 | Brad Harrison |  | K02201P80M050.pdf
Автоматика | Промышленные соединители | Разветвители для датчиков. Распределительные блоки |  |  | K02201P80M100 | Brad Harrison |  | K02201P80M100.pdf
Автоматика | Промышленные соединители | Разветвители для датчиков. Распределительные блоки |  |  | K02300P80M050 | Brad Harrison |  | K02300P80M050.pdf
Автоматика | Промышленные соединители | Разветвители для датчиков. Распределительные блоки |  |  | K02300P80M100 | Brad Harrison |  | K02300P80M100.pdf
Автоматика | Промышленные соединители | Разветвители для датчиков. Распределительные блоки |  |  | K02301P80M050 | Brad Harrison |  | K02301P80M050.pdf
Автоматика | Промышленные соединители | Разветвители для датчиков. Распределительные блоки |  |  | K02301P80M100 | Brad Harrison |  | K02301P80M100.pdf
Автоматика | Промышленные соединители | Разветвители для датчиков. Распределительные блоки |  |  | K03000P80M050 | Brad Harrison |  | K03000P80M050.pdf
Автоматика | Промышленные соединители | Разветвители для датчиков. Распределительные блоки |  |  | K03000P80M100 | Brad Harrison |  | K03000P80M100.pdf
Автоматика | Промышленные соединители | Разветвители для датчиков. Распределительные блоки |  |  | K03001P80M050 | Brad Harrison |  | K03001P80M050.pdf
Автоматика | Промышленные соединители | Разветвители для датчиков. Распределительные блоки |  |  | K03001P80M100 | Brad Harrison |  | K03001P80M100.pdf
Автоматика | Промышленные соединители | Разветвители для датчиков. Распределительные блоки |  |  | K03200P80M050 | Brad Harrison |  | K03200P80M050.pdf
Автоматика | Промышленные соединители | Разветвители для датчиков. Распределительные блоки |  |  | K03200P80M100 | Brad Harrison |  | K03200P80M100.pdf
Автоматика | Промышленные соединители | Разветвители для датчиков. Распределительные блоки |  |  | K03201P80M050 | Brad Harrison |  | K03201P80M050.pdf
Автоматика | Промышленные соединители | Разветвители для датчиков. Распределительные блоки |  |  | K03201P80M100 | Brad Harrison |  | K03201P80M100.pdf
Автоматика | Промышленные соединители | Разветвители для датчиков. Распределительные блоки |  |  | K03300P80M050 | Brad Harrison |  | K03300P80M050.pdf
Автоматика | Промышленные соединители | Разветвители для датчиков. Распределительные блоки |  |  | K03300P80M100 | Brad Harrison |  | K03300P80M100.pdf
Автоматика | Промышленные соединители | Разветвители для датчиков. Распределительные блоки |  |  | K03301P80M050 | Brad Harrison |  | K03301P80M050.pdf
Автоматика | Промышленные соединители | Разветвители для датчиков. Распределительные блоки |  |  | K03301P80M100 | Brad Harrison |  | K03301P80M100.pdf
Автоматика | Промышленные соединители | Разветвители для датчиков. Распределительные блоки |  |  | KPX20X9 | Brad Harrison |  | KPX20X9.pdf
Автоматика | Промышленные соединители | Разветвители для датчиков. Распределительные блоки |  |  | KPX5/10 | Brad Harrison |  | KPX5/10.pdf
Автоматика | Промышленные соединители | Разветвители для датчиков. Распределительные блоки |  |  | SBL - 04 D12 - KC 05 | Brad Harrison |  | SBL - 04 D12 - KC 05.pdf
Автоматика | Промышленные соединители | Разветвители для датчиков. Распределительные блоки |  |  | SBL - 04 D12 - KC 10 | Brad Harrison |  | SBL - 04 D12 - KC 10.pdf
Автоматика | Промышленные соединители | Разветвители для датчиков. Распределительные блоки |  |  | SBL - 04 D12 - SE | Brad Harrison |  | SBL - 04 D12 - SE.pdf
Автоматика | Промышленные соединители | Разветвители для датчиков. Распределительные блоки |  |  | SBL - 08 D12 - KC 05 | Brad Harrison |  | SBL - 08 D12 - KC 05.pdf
Автоматика | Промышленные соединители | Разветвители для датчиков. Распределительные блоки |  |  | SBL - 08 D12 - KC 10 | Brad Harrison |  | SBL - 08 D12 - KC 10.pdf
Автоматика | Промышленные соединители | Разветвители для датчиков. Распределительные блоки |  |  | SBL - 08 D12 - SE | Brad Harrison |  | SBL - 08 D12 - SE.pdf
Автоматика | Промышленные соединители | Разветвители для датчиков. Распределительные блоки |  |  | SNL - 08 D12 - KA 05 | Brad Harrison |  | SNL - 08 D12 - KA 05.pdf
Автоматика | Промышленные соединители | Разветвители для датчиков. Распределительные блоки |  |  | SNL - 08 D12 - KA 10 | Brad Harrison |  | SNL - 08 D12 - KA 10.pdf
Автоматика | Промышленные соединители | Разветвители для датчиков. Распределительные блоки |  |  | SNL - 08 D12 - KA 15 | Brad Harrison |  | SNL - 08 D12 - KA 15.pdf
Автоматика | Промышленные соединители | Разветвители для датчиков. Распределительные блоки |  |  | SNL - 08 D12 - KA 35 | Brad Harrison |  | SNL - 08 D12 - KA 35.pdf
Автоматика | Преобразователи измерительных сигналов | Преобразователи стандартных измерительных сигналов |  |  | 750500 | Lutze |  | 750500.pdf
Автоматика | Преобразователи измерительных сигналов | Преобразователи стандартных измерительных сигналов |  |  | 750501 | Lutze |  | 750501.pdf
Автоматика | Преобразователи измерительных сигналов | Преобразователи стандартных измерительных сигналов |  |  | 750502 | Lutze |  | 750502.pdf
Автоматика | Преобразователи измерительных сигналов | Преобразователи стандартных измерительных сигналов |  |  | 751500 | Lutze |  | 751500.pdf
Автоматика | Преобразователи измерительных сигналов | Преобразователи стандартных измерительных сигналов |  |  | 751501 | Lutze |  | 751501.pdf
Автоматика | Преобразователи измерительных сигналов | Преобразователи стандартных измерительных сигналов |  |  | 751502 | Lutze |  | 751502.pdf
Автоматика | Преобразователи измерительных сигналов | Преобразователи стандартных измерительных сигналов |  |  | 750503 | Lutze |  | 750503.pdf
Автоматика | Преобразователи измерительных сигналов | Преобразователи стандартных измерительных сигналов |  |  | 750504 | Lutze |  | 750504.pdf
Автоматика | Преобразователи измерительных сигналов | Преобразователи стандартных измерительных сигналов |  |  | 750505 | Lutze |  | 750505.pdf
Автоматика | Преобразователи измерительных сигналов | Преобразователи стандартных измерительных сигналов |  |  | 751503 | Lutze |  | 751503.pdf
Автоматика | Преобразователи измерительных сигналов | Преобразователи стандартных измерительных сигналов |  |  | 751504 | Lutze |  | 751504.pdf
Автоматика | Преобразователи измерительных сигналов | Преобразователи стандартных измерительных сигналов |  |  | 751505 | Lutze |  | 751505.pdf
Автоматика | Преобразователи измерительных сигналов | Преобразователи стандартных измерительных сигналов |  |  | 750506 | Lutze |  | 750506.pdf
Автоматика | Преобразователи измерительных сигналов | Преобразователи стандартных измерительных сигналов |  |  | 750507 | Lutze |  | 750507.pdf
Автоматика | Преобразователи измерительных сигналов | Преобразователи стандартных измерительных сигналов |  |  | 750508 | Lutze |  | 750508.pdf
Автоматика | Преобразователи измерительных сигналов | Преобразователи стандартных измерительных сигналов |  |  | 751506 | Lutze |  | 751506.pdf
Автоматика | Преобразователи измерительных сигналов | Преобразователи стандартных измерительных сигналов |  |  | 751507 | Lutze |  | 751507.pdf
Автоматика | Преобразователи измерительных сигналов | Преобразователи стандартных измерительных сигналов |  |  | 751508 | Lutze |  | 751508.pdf
Автоматика | Преобразователи измерительных сигналов | Преобразователи стандартных измерительных сигналов |  |  | 750509 | Lutze |  | 750509.pdf
Автоматика | Преобразователи измерительных сигналов | Преобразователи стандартных измерительных сигналов |  |  | 751509 | Lutze |  | 751509.pdf
Автоматика | Преобразователи измерительных сигналов | Преобразователи стандартных измерительных сигналов |  |  | 750511 | Lutze |  | 750511.pdf
Автоматика | Преобразователи измерительных сигналов | Преобразователи стандартных измерительных сигналов |  |  | 751511 | Lutze |  | 751511.pdf
Автоматика | Преобразователи измерительных сигналов | Преобразователи стандартных измерительных сигналов |  |  | 750513 | Lutze |  | 750513.pdf
Автоматика | Преобразователи измерительных сигналов | Преобразователи стандартных измерительных сигналов |  |  | 751513 | Lutze |  | 751513.pdf
Автоматика | Преобразователи измерительных сигналов | Преобразователи стандартных измерительных сигналов |  |  | 750521 | Lutze |  | 750521.pdf
Автоматика | Преобразователи измерительных сигналов | Преобразователи стандартных измерительных сигналов |  |  | 751521 | Lutze |  | 751521.pdf
Автоматика | Преобразователи измерительных сигналов | Преобразователи стандартных измерительных сигналов |  |  | 750530 | Lutze |  | 750530.pdf
Автоматика | Преобразователи измерительных сигналов | Преобразователи стандартных измерительных сигналов |  |  | 750531 | Lutze |  | 750531.pdf
Автоматика | Преобразователи измерительных сигналов | Преобразователи стандартных измерительных сигналов |  |  | 750532 | Lutze |  | 750532.pdf
Автоматика | Преобразователи измерительных сигналов | Преобразователи стандартных измерительных сигналов |  |  | 751530 | Lutze |  | 751530.pdf
Автоматика | Преобразователи измерительных сигналов | Преобразователи стандартных измерительных сигналов |  |  | 751531 | Lutze |  | 751531.pdf
Автоматика | Преобразователи измерительных сигналов | Преобразователи стандартных измерительных сигналов |  |  | 751532 | Lutze |  | 751532.pdf
Автоматика | Преобразователи измерительных сигналов | Преобразователи стандартных измерительных сигналов |  |  | 750533 | Lutze |  | 750533.pdf
Автоматика | Преобразователи измерительных сигналов | Преобразователи стандартных измерительных сигналов |  |  | 750534 | Lutze |  | 750534.pdf
Автоматика | Преобразователи измерительных сигналов | Преобразователи стандартных измерительных сигналов |  |  | 750535 | Lutze |  | 750535.pdf
Автоматика | Преобразователи измерительных сигналов | Преобразователи стандартных измерительных сигналов |  |  | 751533 | Lutze |  | 751533.pdf
Автоматика | Преобразователи измерительных сигналов | Преобразователи стандартных измерительных сигналов |  |  | 751534 | Lutze |  | 751534.pdf
Автоматика | Преобразователи измерительных сигналов | Преобразователи стандартных измерительных сигналов |  |  | 751535 | Lutze |  | 751535.pdf
Автоматика | Преобразователи измерительных сигналов | Преобразователи стандартных измерительных сигналов |  |  | 750536 | Lutze |  | 750536.pdf
Автоматика | Преобразователи измерительных сигналов | Преобразователи стандартных измерительных сигналов |  |  | 750537 | Lutze |  | 750537.pdf
Автоматика | Преобразователи измерительных сигналов | Преобразователи стандартных измерительных сигналов |  |  | 750538 | Lutze |  | 750538.pdf
Автоматика | Преобразователи измерительных сигналов | Преобразователи стандартных измерительных сигналов |  |  | 751536 | Lutze |  | 751536.pdf
Автоматика | Преобразователи измерительных сигналов | Преобразователи стандартных измерительных сигналов |  |  | 751537 | Lutze |  | 751537.pdf
Автоматика | Преобразователи измерительных сигналов | Преобразователи стандартных измерительных сигналов |  |  | 751538 | Lutze |  | 751538.pdf
Автоматика | Преобразователи измерительных сигналов | Преобразователи стандартных измерительных сигналов |  |  | 750539 | Lutze |  | 750539.pdf
Автоматика | Преобразователи измерительных сигналов | Преобразователи стандартных измерительных сигналов |  |  | 751539 | Lutze |  | 751539.pdf
Автоматика | Преобразователи измерительных сигналов | Преобразователи стандартных измерительных сигналов |  |  | 750526 | Lutze |  | 750526.pdf
Автоматика | Преобразователи измерительных сигналов | Преобразователи стандартных измерительных сигналов |  |  | 750528 | Lutze |  | 750528.pdf
Автоматика | Преобразователи измерительных сигналов | Преобразователи стандартных измерительных сигналов |  |  | 751526 | Lutze |  | 751526.pdf
Автоматика | Преобразователи измерительных сигналов | Преобразователи стандартных измерительных сигналов |  |  | 751528 | Lutze |  | 751528.pdf
Автоматика | Преобразователи измерительных сигналов | Преобразователи стандартных измерительных сигналов |  |  | 750527 | Lutze |  | 750527.pdf
Автоматика | Преобразователи измерительных сигналов | Преобразователи стандартных измерительных сигналов |  |  | 750529 | Lutze |  | 750529.pdf
Автоматика | Преобразователи измерительных сигналов | Преобразователи стандартных измерительных сигналов |  |  | 751527 | Lutze |  | 751527.pdf
Автоматика | Преобразователи измерительных сигналов | Преобразователи стандартных измерительных сигналов |  |  | 751529 | Lutze |  | 751529.pdf
Автоматика | Преобразователи измерительных сигналов | Преобразователи стандартных измерительных сигналов |  |  | 750510 | Lutze |  | 750510.pdf
Автоматика | Преобразователи измерительных сигналов | Преобразователи стандартных измерительных сигналов |  |  | 751510 | Lutze |  | 751510.pdf
Автоматика | Преобразователи измерительных сигналов | Преобразователи стандартных измерительных сигналов |  |  | 750516 | Lutze |  | 750516.pdf
Автоматика | Преобразователи измерительных сигналов | Преобразователи стандартных измерительных сигналов |  |  | 750517 | Lutze |  | 750517.pdf
Автоматика | Преобразователи измерительных сигналов | Преобразователи стандартных измерительных сигналов |  |  | 751516 | Lutze |  | 751516.pdf
Автоматика | Преобразователи измерительных сигналов | Преобразователи стандартных измерительных сигналов |  |  | 751517 | Lutze |  | 751517.pdf
Автоматика | Преобразователи измерительных сигналов | Преобразователи стандартных измерительных сигналов |  |  | 750518 | Lutze |  | 750518.pdf
Автоматика | Преобразователи измерительных сигналов | Преобразователи стандартных измерительных сигналов |  |  | 750519 | Lutze |  | 750519.pdf
Автоматика | Преобразователи измерительных сигналов | Преобразователи стандартных измерительных сигналов |  |  | 751518 | Lutze |  | 751518.pdf
Автоматика | Преобразователи измерительных сигналов | Преобразователи стандартных измерительных сигналов |  |  | 751519 | Lutze |  | 751519.pdf
Автоматика | Преобразователи измерительных сигналов | Преобразователи специальных измерительных сигналов |  |  | 750512 | Lutze |  | 750512.pdf
Автоматика | Преобразователи измерительных сигналов | Преобразователи специальных измерительных сигналов |  |  | 751512 | Lutze |  | 751512.pdf
Автоматика | Преобразователи измерительных сигналов | Преобразователи специальных измерительных сигналов |  |  | 750524 | Lutze |  | 750524.pdf
Автоматика | Преобразователи измерительных сигналов | Преобразователи специальных измерительных сигналов |  |  | 751524 | Lutze |  | 751524.pdf
Автоматика | Преобразователи измерительных сигналов | Преобразователи специальных измерительных сигналов |  |  | 750101 | Lutze |  | 750101.pdf
Автоматика | Преобразователи измерительных сигналов | Преобразователи специальных измерительных сигналов |  |  | 751101 | Lutze |  | 751101.pdf
Автоматика | Преобразователи измерительных сигналов | Преобразователи специальных измерительных сигналов |  |  | 750540 | Lutze |  | 750540.pdf
Автоматика | Преобразователи измерительных сигналов | Преобразователи специальных измерительных сигналов |  |  | 750541 | Lutze |  | 750541.pdf
Автоматика | Преобразователи измерительных сигналов | Преобразователи специальных измерительных сигналов |  |  | 751540 | Lutze |  | 751540.pdf
Автоматика | Преобразователи измерительных сигналов | Преобразователи специальных измерительных сигналов |  |  | 751541 | Lutze |  | 751541.pdf
Автоматика | Преобразователи измерительных сигналов | Преобразователи специальных измерительных сигналов |  |  | 750100 | Lutze |  | 750100.pdf
Автоматика | Преобразователи измерительных сигналов | Преобразователи специальных измерительных сигналов |  |  | 730866 | Lutze |  | 730866.pdf
Автоматика | Преобразователи измерительных сигналов | Преобразователи специальных измерительных сигналов |  |  | 750550 | Lutze |  | 750550.pdf
Автоматика | Преобразователи измерительных сигналов | Преобразователи специальных измерительных сигналов |  |  | 751550 | Lutze |  | 751550.pdf
Автоматика | Преобразователи измерительных сигналов | Преобразователи специальных измерительных сигналов |  |  | 750901 | Lutze |  | 750901.pdf
Автоматика | Преобразователи измерительных сигналов | Преобразователи специальных измерительных сигналов |  |  | 751901 | Lutze |  | 751901.pdf
Автоматика | Преобразователи измерительных сигналов | Преобразователи специальных измерительных сигналов |  |  | 750906 | Lutze |  | 750906.pdf
Автоматика | Преобразователи измерительных сигналов | Преобразователи специальных измерительных сигналов |  |  | 751906 | Lutze |  | 751906.pdf
Автоматика | Преобразователи измерительных сигналов | Преобразователи специальных измерительных сигналов |  |  | 750910 | Lutze |  | 750910.pdf
Автоматика | Преобразователи измерительных сигналов | Преобразователи специальных измерительных сигналов |  |  | 751910 | Lutze |  | 751910.pdf
Автоматика | Преобразователи измерительных сигналов | Преобразователи специальных измерительных сигналов |  |  | 751854 | Lutze |  | 751854.pdf
Автоматика | Преобразователи измерительных сигналов | Преобразователи специальных измерительных сигналов |  |  | 750854 | Lutze |  | 750854.pdf
Автоматика | Преобразователи измерительных сигналов | Преобразователи специальных измерительных сигналов |  |  | 750522 | Lutze |  | 750522.pdf
Автоматика | Преобразователи измерительных сигналов | Преобразователи специальных измерительных сигналов |  |  | 751522 | Lutze |  | 751522.pdf
Автоматика | Преобразователи измерительных сигналов | Преобразователи специальных измерительных сигналов |  |  | 762184 | Lutze |  | 762184.pdf
Автоматика | Преобразователи измерительных сигналов | Преобразователи специальных измерительных сигналов |  |  | 762084 | Lutze |  | 762084.pdf
Автоматика | Преобразователи измерительных сигналов | Измерительные преобразователи температуры | Измерительные преобразователи для датчиков Pt100 |  | 750802 | Lutze |  | 750802.pdf
Автоматика | Преобразователи измерительных сигналов | Измерительные преобразователи температуры | Измерительные преобразователи для датчиков Pt101 |  | 751802 | Lutze |  | 751802.pdf
Автоматика | Преобразователи измерительных сигналов | Измерительные преобразователи температуры | Измерительные преобразователи для датчиков Pt102 |  | 750806 | Lutze |  | 750806.pdf
Автоматика | Преобразователи измерительных сигналов | Измерительные преобразователи температуры | Измерительные преобразователи для датчиков Pt103 |  | 751806 | Lutze |  | 751806.pdf
Автоматика | Преобразователи измерительных сигналов | Измерительные преобразователи температуры | Измерительные преобразователи для датчиков Pt104 |  | 750803 | Lutze |  | 750803.pdf
Автоматика | Преобразователи измерительных сигналов | Измерительные преобразователи температуры | Измерительные преобразователи для датчиков Pt105 |  | 751803 | Lutze |  | 751803.pdf
Автоматика | Преобразователи измерительных сигналов | Измерительные преобразователи температуры | Измерительные преобразователи для датчиков Pt106 |  | 750805 | Lutze |  | 750805.pdf
Автоматика | Преобразователи измерительных сигналов | Измерительные преобразователи температуры | Измерительные преобразователи для датчиков Pt107 |  | 750804 | Lutze |  | 750804.pdf
Автоматика | Преобразователи измерительных сигналов | Измерительные преобразователи температуры | Измерительные преобразователи для датчиков Pt108 |  | 751805 | Lutze |  | 751805.pdf
Автоматика | Преобразователи измерительных сигналов | Измерительные преобразователи температуры | Измерительные преобразователи для датчиков Pt109 |  | 751804 | Lutze |  | 751804.pdf
Автоматика | Преобразователи измерительных сигналов | Измерительные преобразователи температуры | Измерительные преобразователи для датчиков Pt110 |  | 750809 | Lutze |  | 750809.pdf
Автоматика | Преобразователи измерительных сигналов | Измерительные преобразователи температуры | Измерительные преобразователи для датчиков Pt111 |  | 751809 | Lutze |  | 751809.pdf
Автоматика | Преобразователи измерительных сигналов | Измерительные преобразователи температуры | Измерительные преобразователи для датчиков Pt112 |  | 750807 | Lutze |  | 750807.pdf
Автоматика | Преобразователи измерительных сигналов | Измерительные преобразователи температуры | Измерительные преобразователи для датчиков Pt113 |  | 750808 | Lutze |  | 750808.pdf
Автоматика | Преобразователи измерительных сигналов | Измерительные преобразователи температуры | Измерительные преобразователи для датчиков Pt114 |  | 751807 | Lutze |  | 751807.pdf
Автоматика | Преобразователи измерительных сигналов | Измерительные преобразователи температуры | Измерительные преобразователи для датчиков Pt115 |  | 751808 | Lutze |  | 751808.pdf
Автоматика | Преобразователи измерительных сигналов | Измерительные преобразователи температуры | Измерительные преобразователи для датчиков Pt116 |  | 750810 | Lutze |  | 750810.pdf
Автоматика | Преобразователи измерительных сигналов | Измерительные преобразователи температуры | Измерительные преобразователи для датчиков Pt117 |  | 751810 | Lutze |  | 751810.pdf
Автоматика | Преобразователи измерительных сигналов | Измерительные преобразователи температуры | Измерительные преобразователи для датчиков Pt118 |  | 750811 | Lutze |  | 750811.pdf
Автоматика | Преобразователи измерительных сигналов | Измерительные преобразователи температуры | Измерительные преобразователи для датчиков Pt119 |  | 751811 | Lutze |  | 751811.pdf
Автоматика | Преобразователи измерительных сигналов | Измерительные преобразователи температуры | Измерительные преобразователи для датчиков Pt120 |  | 750819 | Lutze |  | 750819.pdf
Автоматика | Преобразователи измерительных сигналов | Измерительные преобразователи температуры | Измерительные преобразователи для датчиков Pt121 |  | 751819 | Lutze |  | 751819.pdf
Автоматика | Преобразователи измерительных сигналов | Измерительные преобразователи температуры | Измерительные преобразователи для датчиков Pt122 |  | 750855 | Lutze |  | 750855.pdf
Автоматика | Преобразователи измерительных сигналов | Измерительные преобразователи температуры | Измерительные преобразователи для датчиков Pt123 |  | 751855 | Lutze |  | 751855.pdf
Автоматика | Преобразователи измерительных сигналов | Измерительные преобразователи температуры | Измерительные преобразователи для датчиков Pt124 |  | 750820 | Lutze |  | 750820.pdf
Автоматика | Преобразователи измерительных сигналов | Измерительные преобразователи температуры | Измерительные преобразователи для датчиков Pt125 |  | 750821 | Lutze |  | 750821.pdf
Автоматика | Преобразователи измерительных сигналов | Измерительные преобразователи температуры | Измерительные преобразователи для датчиков Pt126 |  | 751820 | Lutze |  | 751820.pdf
Автоматика | Преобразователи измерительных сигналов | Измерительные преобразователи температуры | Измерительные преобразователи для датчиков Pt127 |  | 751821 | Lutze |  | 751821.pdf
Автоматика | Преобразователи измерительных сигналов | Измерительные преобразователи температуры | Измерительные преобразователи для датчиков Pt128 |  | 750816 | Lutze |  | 750816.pdf
Автоматика | Преобразователи измерительных сигналов | Измерительные преобразователи температуры | Измерительные преобразователи для датчиков Pt129 |  | 750817 | Lutze |  | 750817.pdf
Автоматика | Преобразователи измерительных сигналов | Измерительные преобразователи температуры | Измерительные преобразователи для датчиков Pt130 |  | 751816 | Lutze |  | 751816.pdf
Автоматика | Преобразователи измерительных сигналов | Измерительные преобразователи температуры | Измерительные преобразователи для датчиков Pt131 |  | 751817 | Lutze |  | 751817.pdf
Автоматика | Преобразователи измерительных сигналов | Измерительные преобразователи температуры | Измерительные преобразователи для датчиков Pt132 |  | 750815 | Lutze |  | 750815.pdf
Автоматика | Преобразователи измерительных сигналов | Измерительные преобразователи температуры | Измерительные преобразователи для датчиков Pt133 |  | 750818 | Lutze |  | 750818.pdf
Автоматика | Преобразователи измерительных сигналов | Измерительные преобразователи температуры | Измерительные преобразователи для датчиков Pt134 |  | 751815 | Lutze |  | 751815.pdf
Автоматика | Преобразователи измерительных сигналов | Измерительные преобразователи температуры | Измерительные преобразователи для датчиков Pt135 |  | 751818 | Lutze |  | 751818.pdf
Автоматика | Преобразователи измерительных сигналов | Измерительные преобразователи температуры | Измерительные преобразователи для датчиков Pt136 |  | 750822 | Lutze |  | 750822.pdf
Автоматика | Преобразователи измерительных сигналов | Измерительные преобразователи температуры | Измерительные преобразователи для датчиков Pt137 |  | 751822 | Lutze |  | 751822.pdf
Автоматика | Преобразователи измерительных сигналов | Измерительные преобразователи температуры | Измерительные преобразователи для датчиков Pt138 |  | 750919 | Lutze |  | 750919.pdf
Автоматика | Преобразователи измерительных сигналов | Измерительные преобразователи температуры | Измерительные преобразователи для датчиков Pt139 |  | 751919 | Lutze |  | 751919.pdf
Автоматика | Преобразователи измерительных сигналов | Измерительные преобразователи температуры | Измерительные преобразователи для датчиков Pt140 |  | 750921 | Lutze |  | 750921.pdf
Автоматика | Преобразователи измерительных сигналов | Измерительные преобразователи температуры | Измерительные преобразователи для датчиков Pt141 |  | 750890 | Lutze |  | 750890.pdf
Автоматика | Преобразователи измерительных сигналов | Измерительные преобразователи температуры | Измерительные преобразователи для датчиков Pt142 |  | 751890 | Lutze |  | 751890.pdf
Автоматика | Преобразователи измерительных сигналов | Измерительные преобразователи температуры | Измерительные преобразователи для термопар типа J и K | Type J | 750836 | Lutze |  | 750836.pdf
Автоматика | Преобразователи измерительных сигналов | Измерительные преобразователи температуры | Измерительные преобразователи для термопар типа J и K | Type J | 751836 | Lutze |  | 751836.pdf
Автоматика | Преобразователи измерительных сигналов | Измерительные преобразователи температуры | Измерительные преобразователи для термопар типа J и K | Type J | 750833 | Lutze |  | 750833.pdf
Автоматика | Преобразователи измерительных сигналов | Измерительные преобразователи температуры | Измерительные преобразователи для термопар типа J и K | Type J | 751833 | Lutze |  | 751833.pdf
Автоматика | Преобразователи измерительных сигналов | Измерительные преобразователи температуры | Измерительные преобразователи для термопар типа J и K | Type J | 750835 | Lutze |  | 750835.pdf
Автоматика | Преобразователи измерительных сигналов | Измерительные преобразователи температуры | Измерительные преобразователи для термопар типа J и K | Type J | 750834 | Lutze |  | 750834.pdf
Автоматика | Преобразователи измерительных сигналов | Измерительные преобразователи температуры | Измерительные преобразователи для термопар типа J и K | Type J | 751835 | Lutze |  | 751835.pdf
Автоматика | Преобразователи измерительных сигналов | Измерительные преобразователи температуры | Измерительные преобразователи для термопар типа J и K | Type J | 751834 | Lutze |  | 751834.pdf
Автоматика | Преобразователи измерительных сигналов | Измерительные преобразователи температуры | Измерительные преобразователи для термопар типа J и K | Type J | 750839 | Lutze |  | 750839.pdf
Автоматика | Преобразователи измерительных сигналов | Измерительные преобразователи температуры | Измерительные преобразователи для термопар типа J и K | Type J | 751839 | Lutze |  | 751839.pdf
Автоматика | Преобразователи измерительных сигналов | Измерительные преобразователи температуры | Измерительные преобразователи для термопар типа J и K | Type J | 750841 | Lutze |  | 750841.pdf
Автоматика | Преобразователи измерительных сигналов | Измерительные преобразователи температуры | Измерительные преобразователи для термопар типа J и K | Type J | 750840 | Lutze |  | 750840.pdf
Автоматика | Преобразователи измерительных сигналов | Измерительные преобразователи температуры | Измерительные преобразователи для термопар типа J и K | Type J | 751841 | Lutze |  | 751841.pdf
Автоматика | Преобразователи измерительных сигналов | Измерительные преобразователи температуры | Измерительные преобразователи для термопар типа J и K | Type J | 751840 | Lutze |  | 751840.pdf
Автоматика | Преобразователи измерительных сигналов | Измерительные преобразователи температуры | Измерительные преобразователи для термопар типа J и K | Type J, K | 750831 | Lutze |  | 750831.pdf
Автоматика | Преобразователи измерительных сигналов | Измерительные преобразователи температуры | Измерительные преобразователи для термопар типа J и K | Type J, K | 750871 | Lutze |  | 750871.pdf
Автоматика | Преобразователи измерительных сигналов | Измерительные преобразователи температуры | Измерительные преобразователи для термопар типа J и K | Type J, K | 751831 | Lutze |  | 751831.pdf
Автоматика | Преобразователи измерительных сигналов | Измерительные преобразователи температуры | Измерительные преобразователи для термопар типа J и K | Type J, K | 751871 | Lutze |  | 751871.pdf
Автоматика | Преобразователи измерительных сигналов | Измерительные преобразователи температуры | Измерительные преобразователи для термопар типа J и K | Type J, K | 750844 | Lutze |  | 750844.pdf
Автоматика | Преобразователи измерительных сигналов | Измерительные преобразователи температуры | Измерительные преобразователи для термопар типа J и K | Type J, K | 750847 | Lutze |  | 750847.pdf
Автоматика | Преобразователи измерительных сигналов | Измерительные преобразователи температуры | Измерительные преобразователи для термопар типа J и K | Type J, K | 751844 | Lutze |  | 751844.pdf
Автоматика | Преобразователи измерительных сигналов | Измерительные преобразователи температуры | Измерительные преобразователи для термопар типа J и K | Type J, K | 751847 | Lutze |  | 751847.pdf
Автоматика | Преобразователи измерительных сигналов | Измерительные преобразователи температуры | Измерительные преобразователи для термопар типа J и K | Type K | 750876 | Lutze |  | 750876.pdf
Автоматика | Преобразователи измерительных сигналов | Измерительные преобразователи температуры | Измерительные преобразователи для термопар типа J и K | Type K | 751876 | Lutze |  | 751876.pdf
Автоматика | Преобразователи измерительных сигналов | Измерительные преобразователи температуры | Измерительные преобразователи для термопар типа J и K | Type K | 750873 | Lutze |  | 750873.pdf
Автоматика | Преобразователи измерительных сигналов | Измерительные преобразователи температуры | Измерительные преобразователи для термопар типа J и K | Type K | 751873 | Lutze |  | 751873.pdf
Автоматика | Преобразователи измерительных сигналов | Измерительные преобразователи температуры | Измерительные преобразователи для термопар типа J и K | Type K | 750875 | Lutze |  | 750875.pdf
Автоматика | Преобразователи измерительных сигналов | Измерительные преобразователи температуры | Измерительные преобразователи для термопар типа J и K | Type K | 750874 | Lutze |  | 750874.pdf
Автоматика | Преобразователи измерительных сигналов | Измерительные преобразователи температуры | Измерительные преобразователи для термопар типа J и K | Type K | 751875 | Lutze |  | 751875.pdf
Автоматика | Преобразователи измерительных сигналов | Измерительные преобразователи температуры | Измерительные преобразователи для термопар типа J и K | Type K | 751874 | Lutze |  | 751874.pdf
Автоматика | Преобразователи измерительных сигналов | Измерительные преобразователи температуры | Измерительные преобразователи для термопар типа J и K | Type K | 750861 | Lutze |  | 750861.pdf
Автоматика | Преобразователи измерительных сигналов | Измерительные преобразователи температуры | Измерительные преобразователи для термопар типа J и K | Type K | 750860 | Lutze |  | 750860.pdf
Автоматика | Преобразователи измерительных сигналов | Измерительные преобразователи температуры | Измерительные преобразователи для термопар типа J и K | Type K | 751861 | Lutze |  | 751861.pdf
Автоматика | Преобразователи измерительных сигналов | Измерительные преобразователи температуры | Измерительные преобразователи для термопар типа J и K | Type K | 751860 | Lutze |  | 751860.pdf
Автоматика | Преобразователи измерительных сигналов | Измерительные преобразователи температуры | Измерительные преобразователи для термопар типа J и K | Type K | 750869 | Lutze |  | 750869.pdf
Автоматика | Преобразователи измерительных сигналов | Измерительные преобразователи температуры | Измерительные преобразователи для термопар типа J и K | Type K | 751869 | Lutze |  | 751869.pdf
Автоматика | Системы дистанционного управления | Системы дистанционного управления Jay Electronique
Автоматика | Промышленные дисплеи и индикаторы | Дисплеи и индикаторы Microsyst
Автоматика | Промышленные дисплеи и индикаторы | Индикаторы red lion
Автоматика | Коммутаторы Ethernet | Коммутатор (свитч) Red Lion/Sixnet
Автоматика | Коммутаторы Ethernet | Коммутатор (свитч) Red Lion/N-Tron
Автоматика | Электропривод | Преобразователи частоты | Преобразователи частоты PowerFlex серии 40P
| Электропривод | Преобразователи частоты | Однофазные преобразоавтели |  | 0.1 кВт | Delta Electronics |  | 0.1 кВт.pdf
| Электропривод | Преобразователи частоты | Однофазные преобразоавтели |  | 0.2 кВт | Delta Electronics |  | 0.2 кВт.pdf
| Электропривод | Преобразователи частоты | Однофазные преобразоавтели |  | 0.4 кВт | Delta Electronics |  | 0.4 кВт.pdf
| Электропривод | Преобразователи частоты | Однофазные преобразоавтели |  | 0.7 кВт | Delta Electronics |  | 0.7 кВт.pdf
| Электропривод | Преобразователи частоты | Однофазные преобразоавтели |  | 1.5 кВт | Delta Electronics |  | 1.5 кВт.pdf
| Электропривод | Преобразователи частоты | Однофазные преобразоавтели |  | 2.2 кВт | Delta Electronics |  | 2.2 кВт.pdf
|  | Частотные преобразователи | Бюджетная векторно/скалярная серия CHE100 |  | CHE100 | INVT |  | CHE100.pdf
|  | Частотные преобразователи | Основная векторно/скалярная серия CHF100A |  | CHF100A | INVT |  | CHF100A.pdf
|  | Частотные преобразователи | Современная общепромышленная векторно/скалярная серия GD200 |  | GD200 | INVT |  | GD200.pdf
|  | Частотные преобразователи | Экономичная вентиляторная/насосная серия GD10 до 2,2 кВт |  | GD10 | INVT |  | GD10.pdf
|  | Частотные преобразователи | Экономичная общепромышленная векторно/скалярная серия GD100 до 15 кВт |  | GD100 | INVT |  | GD100.pdf
|  | Частотные преобразователи | Частотные преобразователи насосной серии CHV160А |  | CHV160А | INVT |  | CHV160А.pdf
|  | Частотные преобразователи | Общепромышленная векторно/скалярная серия GD300 для синхронных и асинхронных двигателей |  | GD300 | INVT |  | GD300.pdf
|  | Частотные преобразователи | Станочная серия GD35 с обратной связью от энкодеров |  | GD35 | INVT |  | GD35.pdf
Автоматика | Электропривод | Преобразователи частоты | Преобразователи частоты серии 755
Автоматика | Электропривод | Устройства плавного пуска | Устройства плавного пускаSMCSS
Автоматика | Промышленная безопасность | Выключатели безопасности | Выключатели с ключом
Автоматика | Промышленная безопасность | Выключатели безопасности | Выключатели откидные
Автоматика | Промышленная безопасность | Выключатели безопасности | Выключатели с блокировкой
Автоматика | Промышленная безопасность | Выключатели безопасности | Выключатели EX
Автоматика | Промышленная безопасность | Выключатели безопасности | ВыключателиSensaGuard
Автоматика | Промышленная безопасность | Выключатели безопасности | ВыключателиSipha
Автоматика | Промышленная безопасность | Выключатели безопасности | Выключатели Ferrogard
Автоматика | Промышленная безопасность | Выключатели безопасности | Выключатели MCSS1 & MCSS2
Автоматика | Промышленная безопасность | Выключатели безопасности | Тросовые выключатели | Тросовый выключатель Lifeline 3
Автоматика | Промышленная безопасность | Выключатели безопасности | Тросовые выключатели | Тросовый выключатель Lifeline 4
Автоматика | Промышленная безопасность | Выключатели безопасности | Тросовые выключатели | Тросовый выключатель Lifeline 4 из нержавеющей стали
Автоматика | Промышленная безопасность | Выключатели безопасности | Тросовые выключатели | Выключатели с тяговым шнуром | SI-U1Z | Bernstein |  | SI-U1Z.pdf
Автоматика | Промышленная безопасность | Выключатели безопасности | Тросовые выключатели | Выключатели с тяговым шнуром | SEK-U1Z | Bernstein |  | SEK-U1Z.pdf
Автоматика | Промышленная безопасность | Выключатели безопасности | Тросовые выключатели | Выключатели с тяговым шнуром | SEM-U1Z | Bernstein |  | SEM-U1Z.pdf
Автоматика | Промышленная безопасность | Выключатели безопасности | Тросовые выключатели | Выключатели с тяговым шнуром | SIGC-UV1Z | Bernstein |  | SIGC-UV1Z.pdf
Автоматика | Промышленная безопасность | Реле безопасности | Реле безопасностиSeria GSR
Автоматика | Промышленная безопасность | Реле безопасности | Реле безопасностиSeria MSR 100 |  | Реле безопасности серии MSR127RP TP RTP | Guard master |  | MSR127RPTPRTP.pdf
Автоматика | Промышленная безопасность | Реле безопасности | Реле безопасностиSeria MSR 101 |  | Реле безопасности серии MSR131RTP | Guard master |  | MSR131RTP.pdf
Автоматика | Промышленная безопасность | Реле безопасности | Реле безопасностиSeria MSR 102 |  | Реле безопасности серии MSR132 | Guard master |  | MSR132.pdf
Автоматика | Промышленная безопасность | Реле безопасности | Реле безопасностиSeria MSR 103 |  | Реле безопасности серии MSR138DP | Guard master |  | MSR138DP.pdf
Автоматика | Промышленная безопасность | Реле безопасности | Реле безопасности MSR 30
Автоматика | Промышленная безопасность | Реле безопасности | Реле безопасности MSR 200 |  | Реле безопасности серии MSR210P | Guard master |  | MSR210P.pdf
Автоматика | Промышленная безопасность | Реле безопасности | Реле безопасности MSR 201 |  | Реле безопасности серии MSR211P | Guard master |  | MSR211P.pdf
Автоматика | Промышленная безопасность | Реле безопасности | Реле безопасности MSR 202 |  | Реле безопасности серии MSR220P | Guard master |  | MSR220P.pdf
Автоматика | Промышленная безопасность | Реле безопасности | Реле безопасности MSR 203 |  | Реле безопасности серии MSR221P | Guard master |  | MSR221P.pdf
Автоматика | Промышленная безопасность | Реле безопасности | Реле безопасности MSR 204 |  | Реле безопасности серии MSR230P | Guard master |  | MSR230P.pdf
Автоматика | Промышленная безопасность | Реле безопасности | Реле безопасности MSR 205 |  | Реле безопасности серии MSR238DP | Guard master |  | MSR238DP.pdf
Автоматика | Промышленная безопасность | Реле безопасности | Реле безопасности MSR 206 |  | Реле безопасности серии MSR240P | Guard master |  | MSR240P.pdf
Автоматика | Промышленная безопасность | Реле безопасности | Реле безопасности MSR 207 |  | Реле безопасности серии MSR245P | Guard master |  | MSR245P.pdf
Автоматика | Промышленная безопасность | Реле безопасности | Реле безопасностиCU4 |  | Реле безопасности серииCU4 | Guard master |  | CU4.pdf
Автоматика | Промышленная безопасность | Реле безопасности | Реле безопасности MSR 4 |  | Реле безопасности серии MSR5T | Guard master |  | MSR5T.pdf
Автоматика | Промышленная безопасность | Реле безопасности | Реле безопасностиc R30
Автоматика | Промышленная безопасность | Световые барьеры | Световые барьеры GuardShield |  | Световые барьеры серииSE-4-14 PLUS | Datalogic |  | SE_4_14PLUS.pdf
Автоматика | Промышленная безопасность | Световые барьеры | Световые барьеры GuardShield |  | Световые барьеры серииSE-4-20-30-35 | Datalogic |  | SE_4_20_30_35.pdf
Автоматика | Промышленная безопасность | Световые барьеры | Световые барьеры GuardShield |  | Световые барьеры серииSE2-35 | Datalogic |  | SE2_35.pdf
Автоматика | Промышленная безопасность | Световые барьеры | Световые барьеры GuardShield |  | Световые барьеры серииSE2-BODY | Datalogic |  | SE2_BODY.pdf
Автоматика | Промышленная безопасность | Световые барьеры | Световые барьеры GuardShield |  | Световые барьеры серииSE4-30-PLUS | Datalogic |  | SE4_30_PLUS.pdf
Автоматика | Промышленная безопасность | Световые барьеры | Световые барьеры GuardShield |  | Световые барьеры серииSE4-BODY | Datalogic |  | SE4_BODY.pdf
Автоматика | Промышленная безопасность | Световые барьеры | Световые барьеры GuardShield |  | Световые барьеры серииSF-2-50 | Datalogic |  | SF_2_50.pdf
Автоматика | Промышленная безопасность | Световые барьеры | Световые барьеры GuardShield |  | Световые барьеры серииSF2-30 | Datalogic |  | SF2_30.pdf
Автоматика | Промышленная безопасность | Световые барьеры | Световые барьеры GuardShieldSafe 2/4 |  | Световые барьеры серииSGEXTENDED | Datalogic |  | SGEXTENDED.pdf
Автоматика | Промышленная безопасность | Световые барьеры | Световые барьеры GuardShieldSafe 2/5 |  | Световые барьеры серииSG-BODY BIGSERIES | Datalogic |  | SG_BODYBIGSERIES.pdf
Автоматика | Промышленная безопасность | Световые барьеры | Световые барьеры GuardShieldSafe 2/6 |  | Световые барьеры серииSG-BODYCOMPACTSERIES | Datalogic |  | SG_BODYCOMPACTSERIES.pdf
Автоматика | Промышленная безопасность | Световые барьеры | Световые барьеры GuardShieldSafe 2/7 |  | Световые барьеры серииSG2-30-BASE-EXTENDED | Datalogic |  | SG2_30_BASE_EXTENDED.pdf
Автоматика | Промышленная безопасность | Световые барьеры | Световые барьеры GuardShieldSafe 2/8 |  | Световые барьеры серииSG4-14-BASE | Datalogic |  | SG4_14_BASE.pdf
Автоматика | Промышленная безопасность | Световые барьеры | Световые барьеры GuardShieldSafe 2/9 |  | Световые барьеры серииSG4-30-BASE | Datalogic |  | SG4_30_BASE.pdf
Автоматика | Промышленная безопасность | Световые барьеры | Световые барьеры GuardShieldSafe 2/10 |  | Световые барьеры серииSG4-BODY BIGREFLECTOR BASESERIES | Datalogic |  | SG4_BODYBIGREFLECTORBASESERIES.pdf
Автоматика | Промышленная безопасность | Световые барьеры | Световые барьеры MICRO 400
Автоматика | Промышленная безопасность | Лазерные сканеры
Автоматика | Промышленная безопасность | Системы контроля доступа |  |  | Блокиратор движения BEMF | Castell |  | BEMF.pdf
Автоматика | Промышленная безопасность | Системы контроля доступа | Изолированные разъединители |  | Блокиратор движения MSI | Castell |  | MSI.pdf
Автоматика | Промышленная безопасность | Системы контроля доступа | Разъединители типа X |  | Распределительный защитный блокиратор FSSwitchgearSafety Interlock | Castell
Автоматика | Промышленная безопасность | Системы контроля доступа | Замки блокирующие типа AI/AIE |  | Механический блокиратор доступа серии AI / MAI | Castell |  | AI / MAI.pdf
Автоматика | Промышленная безопасность | Системы контроля доступа | Замки блокирующие типа AI/AIE |  | Механический блокиратор задержки времени DAE | Castell |  | DAE.pdf
Автоматика | Промышленная безопасность | Системы контроля доступа | Замки блокирующие типа AI/AIE |  | Механический блокиратор доступа серии AIE / MAIE | Castell |  | AIE / MAIE.pdf
Автоматика | Промышленная безопасность | Системы контроля доступа | Механические блокираторы |  | Механический блокиратор доступа D [Panel Door Interlock] | Castell |  | D[PanelDoorInterlock].pdf
Автоматика | Промышленная безопасность | Системы контроля доступа | Механические блокираторы |  | Механический блокиратор доступа BD [Double Key Panel Door Interlock] | Castell |  | BD[DoubleKeyPanelDoorInterlock].pdf
Автоматика | Промышленная безопасность | Системы контроля доступа | Механические блокираторы |  | Механический блокиратор доступа EDIX [Emergency Evacuation Facility] | Castell |  | EDIX[EmergencyEvacuationFacility].pdf
Автоматика | Промышленная безопасность | Системы контроля доступа | Механические блокираторы |  | Механический блокиратор доступа GATESAFE [Emergency Exit device] | Castell |  | GATESAFE[EmergencyExitdevice].pdf
Автоматика | Промышленная безопасность | Системы контроля доступа | Механические блокираторы |  | Механический блокиратор доступа KE [SlidinGDoor Interlock] | Castell |  | KE[SlidingDoorInterlock].pdf
Автоматика | Промышленная безопасность | Системы контроля доступа | Механические блокираторы |  | Механический блокиратор доступаSALUS | Castell |  | SALUS.pdf
Автоматика | Промышленная безопасность | Системы контроля доступа | Механические блокираторы |  | Механический блокиратор доступа с электрическими контактами AIES [AIES Dual Key Access Interlock withSafetySwitch] | Castell |  | AIES[AIESDualKeyAccessInterlockwithSafetySwitch].pdf
Автоматика | Промышленная безопасность | Системы контроля доступа | Механические блокираторы |  | Механический блокиратор доступа с электрическими контактами HERCULES / AIS [Access Interlock withSafetySwitch] | Castell |  | HERCULES/AIS[AccessInterlockwithSafetySwitch].pdf
Автоматика | Промышленная безопасность | Системы контроля доступа | Механические блокираторы |  | Механический блокиратор серии KLC | Castell |  | KLC.pdf
Автоматика | Промышленная безопасность | Системы контроля доступа | Механические блокираторы |  | Механический блокиратор серии KLP | Castell |  | KLP.pdf
Автоматика | Промышленная безопасность | Системы контроля доступа | Механические блокираторы |  | Механический блокиратор серии KSP | Castell |  | KSP.pdf
Автоматика | Промышленная безопасность | Системы контроля доступа | Механические блокираторы |  | Механический блокиратор серии KС | Castell |  | KС.pdf
Автоматика | Промышленная безопасность | Системы контроля доступа | Механические блокираторы |  | Механический блокиратор серии К | Castell |  | K.pdf
Автоматика | Промышленная безопасность | Системы контроля доступа | Механические блокираторы |  | Механический блокиратор серии КL | Castell |  | KL.pdf
Автоматика | Промышленная безопасность | Системы контроля доступа | Механические блокираторы |  | Механический блокиратор серии КP | Castell |  | KP.pdf
Автоматика | Промышленная безопасность | Системы контроля доступа | Электрический блокиратор |  | Электрический блокираторSalus20 | Castell |  | Salus20.pdf
Автоматика | Промышленная безопасность | Системы контроля доступа | Электрический блокиратор |  | Электрический блокиратор серии KS | Castell |  | KS.pdf
Автоматика | Промышленная безопасность | Системы контроля доступа | Электрический блокиратор |  | Электрический блокиратор серии KSD | Castell |  | KSD.pdf
Автоматика | Промышленная безопасность | Системы контроля доступа | Электрический блокиратор |  | Электрический блокиратор серии KSE | Castell |  | KSE.pdf
Автоматика | Промышленная безопасность | Системы контроля доступа | Электрический блокиратор |  | Электронный таймер с гальванической развязкой TDR-20 | Castell |  | TDR-20.pdf
Автоматика | Промышленная безопасность | Системы контроля доступа | Электрический блокиратор |  | Электронный таймер-блокиратор TDI-20 | Castell |  | TDI-20.pdf
Автоматика | Промышленная безопасность | Системы контроля доступа | Системы ISO-LOK
Автоматика | Промышленная безопасность | Системы контроля доступа | Ключи, защитные покрытия
Автоматика | Промышленная безопасность | Кнопки E-STOP
Автоматика | Промышленная безопасность | Кромки безопасности | Кромки нажимные |  | Кромки безопасности Gelbau | Gelbau |  | Gelbau.pdf
Автоматика | Промышленная безопасность | Кромки безопасности | Кромки нажимные |  | Кромки безопасности Guard Master | Guard Master |  | GuardMaster.pdf
Автоматика | Промышленная безопасность | Кромки безопасности | Управляющий модуль
Автоматика | Промышленная безопасность | Кромки безопасности | Кромки скругленные
Автоматика | Промышленная безопасность | Маты безопасности | Маты безопасности MGM/MGT |  | Маты безопасности Guard Master | Guard Master |  | GuardMaster.pdf
Автоматика | Балансиры | Балансиры для инструмента.Балансиры промышленные.Балансиры для технологической оснастки | Стандартные условия |  | BF6 | WoodHead |  | BF6.pdf
Автоматика | Балансиры | Балансиры для инструмента.Балансиры промышленные.Балансиры для технологической оснастки | Стандартные условия |  | BF13 | WoodHead |  | BF13.pdf
Автоматика | Балансиры | Балансиры для инструмента.Балансиры промышленные.Балансиры для технологической оснастки | Стандартные условия |  | BF18 | WoodHead |  | BF18.pdf
Автоматика | Балансиры | Балансиры для инструмента.Балансиры промышленные.Балансиры для технологической оснастки | Стандартные условия |  | BF9 | WoodHead |  | BF9.pdf
Автоматика | Балансиры | Балансиры для инструмента.Балансиры промышленные.Балансиры для технологической оснастки | Стандартные условия |  | BF24 | WoodHead |  | BF24.pdf
Автоматика | Балансиры | Балансиры для инструмента.Балансиры промышленные.Балансиры для технологической оснастки | Напряженные условия |  | EB25000 | WoodHead |  | EB25000.pdf
Автоматика | Балансиры | Балансиры для инструмента.Балансиры промышленные.Балансиры для технологической оснастки | Напряженные условия |  | EB35000 | WoodHead |  | EB35000.pdf
Автоматика | Балансиры | Балансиры для инструмента.Балансиры промышленные.Балансиры для технологической оснастки | Напряженные условия |  | EB45000 | WoodHead |  | EB45000.pdf
Автоматика | Балансиры | Балансиры для инструмента.Балансиры промышленные.Балансиры для технологической оснастки | Напряженные условия |  | EB48S00 | WoodHead |  | EB48S00.pdf
Автоматика | Балансиры | Балансиры для инструмента.Балансиры промышленные.Балансиры для технологической оснастки | Напряженные условия |  | EB60S00 | WoodHead |  | EB60S00.pdf
Автоматика | Балансиры | Балансиры для инструмента.Балансиры промышленные.Балансиры для технологической оснастки | Напряженные условия |  | EB2500R | WoodHead |  | EB2500R.pdf
Автоматика | Балансиры | Балансиры для инструмента.Балансиры промышленные.Балансиры для технологической оснастки | Напряженные условия |  | EB3500R | WoodHead |  | EB3500R.pdf
Автоматика | Балансиры | Балансиры для инструмента.Балансиры промышленные.Балансиры для технологической оснастки | Напряженные условия |  | EB4500R | WoodHead |  | EB4500R.pdf
Автоматика | Балансиры | Балансиры для инструмента.Балансиры промышленные.Балансиры для технологической оснастки | Напряженные условия |  | EB48S0R | WoodHead |  | EB48S0R.pdf
Автоматика | Балансиры | Балансиры для инструмента.Балансиры промышленные.Балансиры для технологической оснастки | Напряженные условия |  | EB60S0R | WoodHead |  | EB60S0R.pdf
Автоматика | Балансиры | Балансиры для инструмента.Балансиры промышленные.Балансиры для технологической оснастки | Сложные условия |  | 10EA | WoodHead |  | 10EA.pdf
Автоматика | Балансиры | Балансиры для инструмента.Балансиры промышленные.Балансиры для технологической оснастки | Сложные условия |  | 20EA | WoodHead |  | 20EA.pdf
Автоматика | Балансиры | Балансиры для инструмента.Балансиры промышленные.Балансиры для технологической оснастки | Сложные условия |  | 30EA | WoodHead |  | 30EA.pdf
Автоматика | Балансиры | Балансиры для инструмента.Балансиры промышленные.Балансиры для технологической оснастки | Сложные условия |  | 40EA | WoodHead |  | 40EA.pdf
Автоматика | Балансиры | Балансиры для инструмента.Балансиры промышленные.Балансиры для технологической оснастки | Сложные условия |  | 50EA | WoodHead |  | 50EA.pdf
Автоматика | Балансиры | Балансиры для инструмента.Балансиры промышленные.Балансиры для технологической оснастки | Сложные условия |  | 60EA | WoodHead |  | 60EA.pdf
Автоматика | Балансиры | Балансиры для инструмента.Балансиры промышленные.Балансиры для технологической оснастки | Сложные условия |  | 25EL | WoodHead |  | 25EL.pdf
Автоматика | Балансиры | Балансиры для инструмента.Балансиры промышленные.Балансиры для технологической оснастки | Сложные условия |  | 45EL | WoodHead |  | 45EL.pdf
Автоматика | Балансиры | Балансиры для инструмента.Балансиры промышленные.Балансиры для технологической оснастки | Сложные условия |  | 20JA | WoodHead |  | 20JA.pdf
Автоматика | Балансиры | Балансиры для инструмента.Балансиры промышленные.Балансиры для технологической оснастки | Сложные условия |  | 30JA | WoodHead |  | 30JA.pdf
Автоматика | Балансиры | Балансиры для инструмента.Балансиры промышленные.Балансиры для технологической оснастки | Сложные условия |  | 40JA | WoodHead |  | 40JA.pdf
Автоматика | Балансиры | Балансиры для инструмента.Балансиры промышленные.Балансиры для технологической оснастки | Сложные условия |  | 50JA | WoodHead |  | 50JA.pdf
Автоматика | Балансиры | Балансиры для инструмента.Балансиры промышленные.Балансиры для технологической оснастки | Сложные условия |  | 70JA | WoodHead |  | 70JA.pdf
Автоматика | Балансиры | Балансиры для инструмента.Балансиры промышленные.Балансиры для технологической оснастки | Сложные условия |  | 80JA | WoodHead |  | 80JA.pdf
Автоматика | Балансиры | Балансиры для инструмента.Балансиры промышленные.Балансиры для технологической оснастки | Сложные условия |  | 90JA | WoodHead |  | 90JA.pdf
Автоматика | Балансиры | Балансиры для инструмента.Балансиры промышленные.Балансиры для технологической оснастки | Сложные условия |  | 100JA | WoodHead |  | 100JA.pdf
Автоматика | Балансиры | Балансиры для инструмента.Балансиры промышленные.Балансиры для технологической оснастки | Сложные условия |  | 9020JA | WoodHead |  | 9020JA.pdf
Автоматика | Балансиры | Балансиры для инструмента.Балансиры промышленные.Балансиры для технологической оснастки | Сложные условия |  | 9030JA | WoodHead |  | 9030JA.pdf
Автоматика | Балансиры | Балансиры для инструмента.Балансиры промышленные.Балансиры для технологической оснастки | Сложные условия |  | 9040JA | WoodHead |  | 9040JA.pdf
Автоматика | Балансиры | Балансиры для инструмента.Балансиры промышленные.Балансиры для технологической оснастки | Сложные условия |  | 9050JA | WoodHead |  | 9050JA.pdf
Автоматика | Балансиры | Балансиры для инструмента.Балансиры промышленные.Балансиры для технологической оснастки | Сложные условия |  | 9060JA | WoodHead |  | 9060JA.pdf
Автоматика | Балансиры | Балансиры для инструмента.Балансиры промышленные.Балансиры для технологической оснастки | Сложные условия |  | 9070JA | WoodHead |  | 9070JA.pdf
Автоматика | Балансиры | Балансиры для инструмента.Балансиры промышленные.Балансиры для технологической оснастки | Сложные условия |  | 110KA | WoodHead |  | 110KA.pdf
Автоматика | Балансиры | Балансиры для инструмента.Балансиры промышленные.Балансиры для технологической оснастки | Сложные условия |  | 120KA | WoodHead |  | 120KA.pdf
Автоматика | Балансиры | Балансиры для инструмента.Балансиры промышленные.Балансиры для технологической оснастки | Сложные условия |  | 134KA | WoodHead |  | 134KA.pdf
Автоматика | Балансиры | Балансиры для инструмента.Балансиры промышленные.Балансиры для технологической оснастки | Сложные условия |  | 156KA | WoodHead |  | 156KA.pdf
Автоматика | Балансиры | Балансиры для инструмента.Балансиры промышленные.Балансиры для технологической оснастки | Сложные условия |  | 170KA | WoodHead |  | 170KA.pdf
Автоматика | Балансиры | Балансиры для инструмента.Балансиры промышленные.Балансиры для технологической оснастки | Сложные условия |  | 192KA | WoodHead |  | 192KA.pdf
Автоматика | Балансиры | Балансиры для инструмента.Балансиры промышленные.Балансиры для технологической оснастки | Сложные условия |  | 220KA | WoodHead |  | 220KA.pdf
Автоматика | Балансиры | Балансиры для инструмента.Балансиры промышленные.Балансиры для технологической оснастки | Сложные условия |  | 240KA | WoodHead |  | 240KA.pdf
Автоматика | Балансиры | Балансиры для инструмента.Балансиры промышленные.Балансиры для технологической оснастки | Сложные условия |  | 9110KA | WoodHead |  | 9110KA.pdf
Автоматика | Балансиры | Балансиры для инструмента.Балансиры промышленные.Балансиры для технологической оснастки | Сложные условия |  | 9120KA | WoodHead |  | 9120KA.pdf
Автоматика | Балансиры | Балансиры для инструмента.Балансиры промышленные.Балансиры для технологической оснастки | Сложные условия |  | 9140KA | WoodHead |  | 9140KA.pdf
Автоматика | Балансиры | Балансиры для инструмента.Балансиры промышленные.Балансиры для технологической оснастки | Сложные условия |  | 9150KA | WoodHead |  | 9150KA.pdf
Автоматика | Балансиры | Балансиры для инструмента.Балансиры промышленные.Балансиры для технологической оснастки | Сложные условия |  | 210LA | WoodHead |  | 210LA.pdf
Автоматика | Балансиры | Балансиры для инструмента.Балансиры промышленные.Балансиры для технологической оснастки | Сложные условия |  | 230LA | WoodHead |  | 230LA.pdf
Автоматика | Балансиры | Балансиры для инструмента.Балансиры промышленные.Балансиры для технологической оснастки | Сложные условия |  | 250LA | WoodHead |  | 250LA.pdf
Автоматика | Балансиры | Балансиры для инструмента.Балансиры промышленные.Балансиры для технологической оснастки | Сложные условия |  | 260LA | WoodHead |  | 260LA.pdf
Автоматика | Балансиры | Балансиры для инструмента.Балансиры промышленные.Балансиры для технологической оснастки | Сложные условия |  | 280LA | WoodHead |  | 280LA.pdf
Автоматика | Балансиры | Балансиры для инструмента.Балансиры промышленные.Балансиры для технологической оснастки | Сложные условия |  | 290LA | WoodHead |  | 290LA.pdf
Автоматика | Балансиры | Балансиры для инструмента.Балансиры промышленные.Балансиры для технологической оснастки | Сложные условия |  | 300LA | WoodHead |  | 300LA.pdf
Автоматика | Балансиры | Балансиры для инструмента.Балансиры промышленные.Балансиры для технологической оснастки | Сложные условия |  | 330LAS | WoodHead |  | 330LAS.pdf
Автоматика | Балансиры | Балансиры для инструмента.Балансиры промышленные.Балансиры для технологической оснастки | Сложные условия |  | 350LAS | WoodHead |  | 350LAS.pdf
Автоматика | Балансиры | Балансиры для инструмента.Балансиры промышленные.Балансиры для технологической оснастки | Сложные условия |  | 370LAS | WoodHead |  | 370LAS.pdf
Автоматика | Балансиры | Балансиры для инструмента.Балансиры промышленные.Балансиры для технологической оснастки | Сложные условия |  | 9160LA | WoodHead |  | 9160LA.pdf
Автоматика | Балансиры | Балансиры для инструмента.Балансиры промышленные.Балансиры для технологической оснастки | Сложные условия |  | 9198LA | WoodHead |  | 9198LA.pdf
Автоматика | Балансиры | Балансиры для инструмента.Балансиры промышленные.Балансиры для технологической оснастки | Сложные условия |  | 9200LA | WoodHead |  | 9200LA.pdf
Автоматика | Балансиры | Балансиры для инструмента.Балансиры промышленные.Балансиры для технологической оснастки | Сложные условия |  | 9210LA | WoodHead |  | 9210LA.pdf
Автоматика | Балансиры | Балансиры для инструмента.Балансиры промышленные.Балансиры для технологической оснастки | Сложные условия |  | 9230LA | WoodHead |  | 9230LA.pdf
Автоматика | Дисплеи | Крупноформатные индикаторные табло |  |  | migan FI | migan |  | FI.pdf
Автоматика | Дисплеи | Крупноформатные индикаторные табло |  |  | migan SI | migan |  | SI.pdf
Автоматика | Дисплеи | Крупноформатные индикаторные табло |  |  | migan BCD | migan |  | BCD.pdf
Автоматика | Дисплеи | Крупноформатные индикаторные табло |  |  | migan AW FI | migan AW |  | AWFI.pdf
Автоматика | Дисплеи | Крупноформатные индикаторные табло |  |  | migan AW SI | migan AW |  | AWSI.pdf
Автоматика | Дисплеи | Крупноформатные индикаторные табло |  |  | migan AW BCD | migan AW |  | AWBCD.pdf
Автоматика | Дисплеи | Крупноформатные индикаторные табло |  |  | migra SC/MC 3 | migra |  | SC/MC3.pdf
Автоматика | Дисплеи | Крупноформатные индикаторные табло |  |  | migra SC/MC 5 | migra |  | SC/MC5.pdf
Автоматика | Дисплеи | Крупноформатные индикаторные табло |  |  | migra SC/MC 5 AW | migra |  | SC/MC 5 AW.pdf
Автоматика | Дисплеи | Крупноформатные индикаторные табло |  |  | migra SC/MC 180AW | migra |  | SC/MC 180AW.pdf
Автоматика | Дисплеи | Крупноформатные индикаторные табло |  |  | migra SC/MC 250 AW | migra |  | SC/MC 250 AW.pdf
Автоматика | Дисплеи | Цифровые индикаторы для монтажа в панель |  |  | mipan DP | mipan |  | DP.pdf
Автоматика | Дисплеи | Цифровые индикаторы для монтажа в панель |  |  | mipan ASi | mipan |  | ASi.pdf
Автоматика | Дисплеи | Цифровые индикаторы для монтажа в панель |  |  | mipan SI | mipan |  | SI.pdf
Автоматика | Дисплеи | Цифровые индикаторы для монтажа в панель |  |  | mitex DP LED 1x8 | mitex |  | DP LED 1x8.pdf
Автоматика | Дисплеи | Цифровые индикаторы для монтажа в панель |  |  | mitex SI LED 1x8 | mitex |  | SI LED 1x8.pdf
Автоматика | Дисплеи | Широкоформатные дисплеи.Промышленные дисплеи.Дисплеи для панелей
Автоматика | Дисплеи | Текстовые и графические дисплеи для монтажа в панель |  |  | mitex LCD 240x128 | mitex |  | LCD 240x128.pdf
Автоматика | Дисплеи | Текстовые и графические дисплеи для монтажа в панель |  |  | mitex SI LCD 100x32 | mitex |  | SI LCD 100x32.pdf
Автоматика | Дисплеи | Текстовые дисплеи для монтажа в панель |  |  | mitex DP VFC 2x20 | mitex |  | DP VFC 2x20.pdf
Автоматика | Дисплеи | Текстовые дисплеи для монтажа в панель |  |  | mitex DP VFC 2x40 | mitex |  | DP VFC 2x40 .pdf
Автоматика | Дисплеи | Текстовые дисплеи для монтажа в панель |  |  | mitex SI VFC 4x20 | mitex |  | SI VFC 4x20.pdf
Автоматика | Дисплеи | Текстовые дисплеи для монтажа в панель |  |  | mitex SI VFC 2x40 | mitex |  | SI VFC 2x40.pdf
Автоматика | Дисплеи | Панели Pick-to-Light |  |  | mipick R/G11 | mipick |  | R/G11.pdf
Автоматика | Дисплеи | Панели Pick-to-Light |  |  | mipick R321 | mipick |  | R321.pdf
Автоматика | Дисплеи | Панели Pick-to-Light |  |  | mipick R223 | mipick |  | R223.pdf
Автоматика | Дисплеи | Панели Pick-to-Light |  |  | mipick R425 | mipick |  | R425.pdf
Автоматика | Дисплеи | Панели Pick-to-Light |  |  | mipick R323 | mipick |  | R323.pdf
Автоматика | Дисплеи | Панель управления (клавиатура) с интерфейсом |  |  | mitas PB/BBT32 | mipick |  | PB/BBT32.pdf
Автоматика | Дисплеи | Панель управления (клавиатура) с интерфейсом |  |  | mitas RS/BBT32 | mipick |  | RS/BBT32.pdf
Автоматика | Системы дистанционного управления |  | Серии |  | Orion | Jay électronique |  | Orion.pdf
Автоматика | Системы дистанционного управления |  | Серии |  | UR | Jay électronique |  | UR.pdf
Автоматика | Системы дистанционного управления |  | Серии |  | UD | Jay électronique |  | UD.pdf
Автоматика | Системы дистанционного управления |  | Серии |  | OMNI control | Jay électronique |  | OMNIcontrol.pdf
Автоматика | Системы предотвращения столкновений |  |  |  | GPSD-GPS | Symeo |  | GPSD-GPS.pdf
Автоматика | Системы предотвращения столкновений |  |  |  | LPR2D | Symeo |  | LPR2D.pdf
Автоматика | Системы предотвращения столкновений |  |  |  | LPR-2D | Symeo |  | LPR-2D.pdf
Автоматика | Подвесные системы для легких нагрузок |  |  |  | CS-2000 SL 45/60 | Bernstein |  | CS-2000 SL 45/60.pdf
Автоматика | Подвесные системы для средних нагрузок |  |  |  | CS-2000 50/60/80 | Bernstein |  | CS-2000 50/60/80.pdf
Автоматика | Мощные подвесные системы с аксессуарами |  |  |  | CS-2000 80/140 | Bernstein |  | CS-2000 80/140.pdf
Автоматика | Конвертер протоколов | Модель DSP |  |  | DSP | red lion |  | DSP.pdf
Автоматика | Конвертер протоколов | Модель DSPLE |  |  | DSPLE | red lion |  | DSPLE.pdf
Автоматика | Преобразователи ПН-500 |  |  |  | ПН-500 | Diemet |  | ПН-500.pdf
Автоматика | Преобразователи ПН-501 |  |  |  | ПН-500-100 | Diemet |  | ПН-500-100.pdf
Автоматика | Преобразователи ПН-502 |  |  |  | ПН-500-150 | Diemet |  | ПН-500-150.pdf
Автоматика | Преобразователи ПН-503 |  |  |  | ПН-500-200 | Diemet |  | ПН-500-200.pdf
Автоматика | Промышленные компьютеры | Built-in Panel PCs |  | Built-in Panel PCs | CP22xx | beckhoff |  | CP22xx.pdf
Автоматика |  |  |  |  | CP26xx | beckhoff |  | CP26xx.pdf
Автоматика |  |  |  |  | CP27xx | beckhoff |  | CP27xx.pdf
Автоматика |  |  |  | Panel PCs IP 65 | CP32xx | beckhoff |  | CP32xx.pdf
Автоматика |  |  |  |  | CP37xx | beckhoff |  | CP37xx.pdf
Автоматика |  |  |  | Accessories | Accessories | beckhoff |  | Accessories.pdf
Автоматика |  | Product overview control cabinet Industrial PCs |  | 19-inch slide-in Industrial PC | C51xx | beckhoff |  | C51xx.pdf
Автоматика |  |  |  |  | C5210 | beckhoff |  | C5210.pdf
Автоматика |  |  |  | Control cabinet Industrial PCs | C61xx | beckhoff |  | C61xx.pdf
Автоматика |  |  |  |  | C62xx | beckhoff |  | C62xx.pdf
Автоматика |  |  |  |  | C63xx | beckhoff |  | C63xx.pdf
Автоматика |  |  |  |  | C65xx | beckhoff |  | C65xx.pdf
Автоматика |  |  |  |  | C66xx | beckhoff |  | C66xx.pdf
Автоматика |  |  |  |  | C69xx | beckhoff |  | C69xx.pdf
Автоматика |  |  |  | Accessories | Accessories | beckhoff |  | Accessories.pdf
Автоматика |  | Product overview Multi-touch Control Panel |  | Built-in Control Panel | CP29xx | beckhoff |  | CP29xx.pdf
Автоматика |  |  |  | Control Panel | CP39xx | beckhoff |  | CP39xx.pdf
Автоматика |  |  |  | Accessories | Accessories | beckhoff |  | Accessories.pdf
Автоматика |  | Beckhoff Embedded-PC CX |  | Devices with x86 CPU | CX2040 | beckhoff |  | CX2040.pdf
Автоматика |  |  |  |  | CX2030 | beckhoff |  | CX2030.pdf
Автоматика |  |  |  |  | CX2020 | beckhoff |  | CX2020.pdf
Автоматика |  |  |  |  | CX1030 | beckhoff |  | CX1030.pdf
Автоматика |  |  |  |  | CX1020 | beckhoff |  | CX1020.pdf
Автоматика |  |  |  |  | CX5140 | beckhoff |  | CX5140.pdf
Автоматика |  |  |  |  | CX5130 | beckhoff |  | CX5130.pdf
Автоматика |  |  |  |  | CX5120 | beckhoff |  | CX5120.pdf
Автоматика |  |  |  |  | CX5020 | beckhoff |  | CX5020.pdf
Автоматика |  |  |  |  | CX5010 | beckhoff |  | CX5010.pdf
Автоматика |  |  |  |  | CX1010 | beckhoff |  | CX1010.pdf
Автоматика |  |  |  | Devices with ARM CPU | CX9020 | beckhoff |  | CX9020.pdf
Автоматика |  |  |  |  | CX9010 | beckhoff |  | CX9010.pdf
Автоматика |  |  |  |  | CX9000 | beckhoff |  | CX9000.pdf
Автоматика |  |  |  |  | CX8000 | beckhoff |  | CX8000.pdf
Автоматика |  | Motherboards with Intel® x86 and ARM architecture
Автоматика | Все для автоматизации | Multimedia |  | Precise strain measurement in the I/O system | EL3351 | beckhoff |  | EL3351.pdf
Автоматика |  |  |  |  | EL3356 | beckhoff |  | EL3356.pdf
Автоматика |  |  |  |  | EL3356-0010 | beckhoff |  | EL3356-0010.pdf
Автоматика |  |  |  |  | KL3351 | beckhoff |  | KL3351.pdf
Автоматика |  |  |  |  | KL3356 | beckhoff |  | KL3356.pdf
Автоматика |  |  |  | BC9191 ¦ Building Automation Room Controller | BC9191 | beckhoff |  | BC9191.pdf
Автоматика |  |  |  |  | BC9191-0100 | beckhoff |  | BC9191-0100.pdf
Автоматика |  | Real-time Ethernet: Ultra high-speed right up to the terminal | Multimedia | EJxxxx ¦ EtherCAT-plug-in-modules | EJ1100 | EtherCAT Terminals |  | EJ1100.pdf
Автоматика |  |  |  |  | EJ1008 | EtherCAT Terminals |  | EJ1008.pdf
Автоматика |  |  |  |  | EJ1809 | EtherCAT Terminals |  | EJ1809.pdf
Автоматика |  |  |  |  | EJ1859 | EtherCAT Terminals |  | EJ1859.pdf
Автоматика |  |  |  |  | EJ1889 | EtherCAT Terminals |  | EJ1889.pdf
Автоматика |  |  |  |  | EJ2008 | EtherCAT Terminals |  | EJ2008.pdf
Автоматика |  |  |  |  | EJ2502 | EtherCAT Terminals |  | EJ2502.pdf
Автоматика |  |  |  |  | EJ2809 | EtherCAT Terminals |  | EJ2809.pdf
Автоматика |  |  |  |  | EJ2889 | EtherCAT Terminals |  | EJ2889.pdf
Автоматика |  |  |  |  | EJ3004 | EtherCAT Terminals |  | EJ3004.pdf
Автоматика |  |  |  |  | EJ3108 | EtherCAT Terminals |  | EJ3108.pdf
Автоматика |  |  |  |  | EJ3202 | EtherCAT Terminals |  | EJ3202.pdf
Автоматика |  |  |  |  | EJ3214 | EtherCAT Terminals |  | EJ3214.pdf
Автоматика |  |  |  |  | EJ4002 | EtherCAT Terminals |  | EJ4002.pdf
Автоматика |  |  |  |  | EJ4134 | EtherCAT Terminals |  | EJ4134.pdf
Автоматика |  |  |  |  | EJ7047 | EtherCAT Terminals |  | EJ7047.pdf
Автоматика |  |  |  |  | EJ7211-0010 | EtherCAT Terminals |  | EJ7211-0010.pdf
Автоматика |  |  |  |  | EJ7342 | EtherCAT Terminals |  | EJ7342.pdf
Автоматика |  |  |  |  | EJ9001 | EtherCAT Terminals |  | EJ9001.pdf
Автоматика |  |  |  |  | EJ9576 | EtherCAT Terminals |  | EJ9576.pdf
Автоматика |  |  |  | Measuring compressed air directly in the field and directly in the EtherCAT system | EP3744-0041 | beckhoff |  | EP3744-0041.pdf
Автоматика |  |  |  |  | EP3744-1041 | beckhoff |  | EP3744-1041.pdf
Автоматика |  |  |  | EtherCAT Terminals for system-integrated power measurement and analysis | EL3403 | beckhoff |  | EL3403.pdf
Автоматика |  |  |  |  | EL3413 | beckhoff |  | EL3413.pdf
Автоматика |  |  |  |  | EL3773 | beckhoff |  | EL3773.pdf
Автоматика |  | The Beckhoff Fieldbus Box system is the culmination of the fieldbus concept
Автоматика |  | Simple, low-cost installation | Product overview: Lightbus Interfaces | PCI bus | FC2001 | beckhoff |  | FC2001.pdf
Автоматика |  |  |  |  | FC2002 | beckhoff |  | FC2002.pdf
Автоматика |  |  |  | ISA bus | C1200 | beckhoff |  | C1200.pdf
Автоматика |  |  |  |  | C1220 | beckhoff |  | C1220.pdf
Автоматика |  |  |  | VME bus | C1300 | beckhoff |  | C1300.pdf
Автоматика |  |  | Product overview: Lightbus Modules | Interface module | M1200 | beckhoff |  | M1200.pdf
Автоматика |  |  |  |  | M1210 | beckhoff |  | M1210.pdf
Автоматика |  |  |  | Digital I/O | M1110 | beckhoff |  | M1110.pdf
Автоматика |  |  |  |  | M1410 | beckhoff |  | M1410.pdf
Автоматика |  |  |  |  | M1400 | beckhoff |  | M1400.pdf
Автоматика |  |  |  | Combi I/O | M2400 | beckhoff |  | M2400.pdf
Автоматика |  |  |  | Analog I/O | M2510 | beckhoff |  | M2510.pdf
Автоматика |  |  |  | Special functions | M3000 | beckhoff |  | M3000.pdf
Автоматика |  |  |  |  | M3100 | beckhoff |  | M3100.pdf
Автоматика |  |  |  |  | M3120 | beckhoff |  | M3120.pdf
Автоматика |  |  |  |  | M3200 | beckhoff |  | M3200.pdf
Автоматика |  |  |  | Operation | M63x0 | beckhoff |  | M63x0.pdf
Автоматика |  |  | Infrastructure components | PCI Fieldbus Cards | FC2002 | beckhoff |  | FC2002.pdf
Автоматика |  |  |  |  | FC2001 | beckhoff |  | FC2001.pdf
Автоматика |  |  |  |  | FC3101 | beckhoff |  | FC3101.pdf
Автоматика |  |  |  |  | FC3102 | beckhoff |  | FC3102.pdf
Автоматика |  |  |  |  | FC3121 | beckhoff |  | FC3121.pdf
Автоматика |  |  |  |  | FC3122 | beckhoff |  | FC3122.pdf
Автоматика |  |  |  |  | FC5101 | beckhoff |  | FC5101.pdf
Автоматика |  |  |  |  | FC5102 | beckhoff |  | FC5102.pdf
Автоматика |  |  |  |  | FC5121 | beckhoff |  | FC5121.pdf
Автоматика |  |  |  |  | FC5122 | beckhoff |  | FC5122.pdf
Автоматика |  |  |  |  | FC5201 | beckhoff |  | FC5201.pdf
Автоматика |  |  |  |  | FC5202 | beckhoff |  | FC5202.pdf
Автоматика |  |  |  |  | FC7501 | beckhoff |  | FC7501.pdf
Автоматика |  |  |  |  | FC7502 | beckhoff |  | FC7502.pdf
Автоматика |  |  |  |  | FC9001-0010 | beckhoff |  | FC9001-0010.pdf
Автоматика |  |  |  |  | FC9011 | beckhoff |  | FC9011.pdf
Автоматика |  |  |  |  | FC9002 | beckhoff |  | FC9002.pdf
Автоматика |  |  |  |  | FC9004 | beckhoff |  | FC9004.pdf
Автоматика |  |  |  |  | FC9022 | beckhoff |  | FC9022.pdf
Автоматика |  |  |  |  | FC9024 | beckhoff |  | FC9024.pdf
Автоматика |  |  |  |  | FC1100 | beckhoff |  | FC1100.pdf
Автоматика |  |  |  |  | FC1121 | beckhoff |  | FC1121.pdf
Автоматика |  |  |  | Mini PCI Fieldbus cards | FC3151 | beckhoff |  | FC3151.pdf
Автоматика |  |  |  |  | FC5151 | beckhoff |  | FC5151.pdf
Автоматика |  |  |  |  | FC5251 | beckhoff |  | FC5251.pdf
Автоматика |  |  |  |  | FC7551 | beckhoff |  | FC7551.pdf
Автоматика |  |  |  |  | FC9151 | beckhoff |  | FC9151.pdf
Автоматика |  |  |  |  | FC9051 | beckhoff |  | FC9051.pdf
Автоматика |  |  |  | Ethernet Switches | CU2005 | beckhoff |  | CU2005.pdf
Автоматика |  |  |  |  | CU2008 | beckhoff |  | CU2008.pdf
Автоматика |  |  |  |  | CU2016 | beckhoff |  | CU2016.pdf
Автоматика |  |  |  |  | CU2208 | beckhoff |  | CU2208.pdf
Автоматика |  |  |  |  | CU2608 | beckhoff |  | CU2608.pdf
Автоматика |  |  |  | EtherCAT components | CU1128 | beckhoff |  | CU1128.pdf
Автоматика |  |  |  |  | CU1521 | beckhoff |  | CU1521.pdf
Автоматика |  |  |  |  | CU1561 | beckhoff |  | CU1561.pdf
Автоматика |  |  |  |  | EP9128-0021 | beckhoff |  | EP9128-0021.pdf
Автоматика |  |  |  |  | EP9522-0020 | beckhoff |  | EP9522-0020.pdf
Автоматика |  |  |  |  | EP9521- | beckhoff |  | EP9521-.pdf
Автоматика | Приводная техника | Product overview Synchronous Servomotors |  | Synchronous Servomotors | AM80xx | beckhoff |  | AM80xx.pdf
Автоматика | Приводная техника |  |  |  | AM81xx | beckhoff |  | AM81xx.pdf
Автоматика | Приводная техника |  |  |  | AM85xx | beckhoff |  | AM85xx.pdf
Автоматика | Приводная техника |  |  |  | AM88xx | beckhoff |  | AM88xx.pdf
Автоматика | Приводная техника |  |  |  | AM30xx | beckhoff |  | AM30xx.pdf
Автоматика | Приводная техника |  |  |  | AM31xx | beckhoff |  | AM31xx.pdf
Автоматика | Приводная техника |  |  |  | AM35xx | beckhoff |  | AM35xx.pdf
Автоматика | Приводная техника |  |  |  | AM2xxx | beckhoff |  | AM2xxx.pdf
Автоматика | Приводная техника |  |  |  | AG2210 | beckhoff |  | AG2210.pdf
Автоматика | Приводная техника |  |  |  | AG2250 | beckhoff |  | AG2250.pdf
Автоматика | Приводная техника |  |  |  | AG2800 | beckhoff |  | AG2800.pdf
Автоматика | Приводная техника |  | Product overview Linear Servomotors | Linear Servomotors | AL20xx | beckhoff |  | AL20xx.pdf
Автоматика | Приводная техника |  |  |  | AL24xx | beckhoff |  | AL24xx.pdf
Автоматика | Приводная техника |  |  |  | AL28xx | beckhoff |  | AL28xx.pdf
Автоматика | Приводная техника |  |  |  | AL38xx | beckhoff |  | AL38xx.pdf
Автоматика | Приводная техника |  |  |  | AL2xxx | beckhoff |  | AL2xxx.pdf
Автоматика | Приводная техника |  | The linear transport system from Beckhoff. | AT20xx-0xxx ¦ XTS motor modules | AT2000-0250 | beckhoff |  | AT2000-0250.pdf
Автоматика | Приводная техника |  |  |  | AT2001-0250 | beckhoff |  | AT2001-0250.pdf
Автоматика | Приводная техника |  |  |  | AT2020-0250 | beckhoff |  | AT2020-0250.pdf
Автоматика | Приводная техника |  |  |  | AT2025-0250 | beckhoff |  | AT2025-0250.pdf
Автоматика | Приводная техника |  |  |  | AT2040-0250 | beckhoff |  | AT2040-0250.pdf
Автоматика | Приводная техника |  |  |  | AT2050-0500 | beckhoff |  | AT2050-0500.pdf
Автоматика | Приводная техника |  |  |  | AT901x-0050-0550 | beckhoff |  | AT901x-0050-0550.pdf
Автоматика | Приводная техника |  |  |  | AT9xxx-xxxx | beckhoff |  | AT9xxx-xxxx.pdf
Автоматика | Приводная техника |  |  |  | AT2000-xx00 | beckhoff |  | AT2000-xx00.pdf
Автоматика | Приводная техника |  |  |  | TF5850-00xx | beckhoff |  | TF5850-00xx.pdf
Автоматика | Приводная техника |  | AT9011, AT9012 ¦ XTS movers | Ordering information | AT9011-0050-0550 | beckhoff |  | AT9011-0050-0550.pdf
Автоматика | Приводная техника |  |  |  | AT9012-0050-0550 | beckhoff |  | AT9012-0050-0550.pdf
Автоматика | Приводная техника |  |  |  | AT9001-0550 | beckhoff |  | AT9001-0550.pdf
Автоматика | Приводная техника |  |  |  | AT9011-1440 | beckhoff |  | AT9011-1440.pdf
Автоматика | Приводная техника |  |  |  | AT9011-1441 | beckhoff |  | AT9011-1441.pdf
Автоматика | Приводная техника |  |  |  | AT20xx-0xxx | beckhoff |  | AT20xx-0xxx.pdf
Автоматика | Приводная техника |  |  |  | AT9xxx-xxxx | beckhoff |  | AT9xxx-xxxx.pdf
Автоматика | Приводная техника |  |  |  | AT2000-xx00 | beckhoff |  | AT2000-xx00.pdf
Автоматика | Приводная техника |  |  |  | TF5850-00xx | beckhoff |  | TF5850-00xx.pdf
Автоматика | Приводная техника |  | AT9xxx-xxxx ¦ XTS guide rails |  | AT9020-0500 | beckhoff |  | AT9020-0500.pdf
Автоматика |  |  |  |  | AT9025-0500 | beckhoff |  | AT9025-0500.pdf
Автоматика |  |  |  |  | AT9040-0500 | beckhoff |  | AT9040-0500.pdf
Автоматика |  |  |  |  | AT9040-0750 | beckhoff |  | AT9040-0750.pdf
Автоматика |  |  |  |  | AT9040-1250 | beckhoff |  | AT9040-1250.pdf
Автоматика |  |  |  |  | AT9042-2000 | beckhoff |  | AT9042-2000.pdf
Автоматика |  |  |  |  | AT9050-0500 | beckhoff |  | AT9050-0500.pdf
Автоматика |  |  |  |  | AT9100-0250 | beckhoff |  | AT9100-0250.pdf
Автоматика |  |  |  |  | AT9100-0500 | beckhoff |  | AT9100-0500.pdf
Автоматика |  |  |  |  | AT9100-0750 | beckhoff |  | AT9100-0750.pdf
Автоматика |  |  |  |  | AT9100-100 | beckhoff |  | AT9100-100.pdf
Автоматика |  |  |  |  | AT9100-1250 | beckhoff |  | AT9100-1250.pdf
Автоматика |  |  |  |  | AT9100-1500 | beckhoff |  | AT9100-1500.pdf
Автоматика |  |  |  |  | AT9000-xxxx | beckhoff |  | AT9000-xxxx.pdf
Автоматика |  |  |  |  | AT9000-0250 | beckhoff |  | AT9000-0250.pdf
Автоматика |  |  |  |  | AT9000-0500 | beckhoff |  | AT9000-0500.pdf
Автоматика |  |  |  |  | AT9000-0750 | beckhoff |  | AT9000-0750.pdf
Автоматика |  |  |  |  | AT9000-1000 | beckhoff |  | AT9000-1000.pdf
Автоматика |  |  |  |  | AT9000-1250 | beckhoff |  | AT9000-1250.pdf
Автоматика |  |  |  |  | AT9000-1500 | beckhoff |  | AT9000-1500.pdf
Автоматика |  |  |  |  | AT20xx-0xxx | beckhoff |  | AT20xx-0xxx.pdf
Автоматика |  |  |  |  | AT901x-0050-0550 | beckhoff |  | AT901x-0050-0550.pdf
Автоматика |  |  |  |  | AT2000-xx00 | beckhoff |  | AT2000-xx00.pdf
Автоматика |  |  |  |  | TF5850-00xx | beckhoff |  | TF5850-00xx.pdf
Автоматика | Все для автоматизации |  | C6670 industrial server maximises industrial computing power |  | C6670 | beckhoff |  | C6670.pdf
Автоматика |  |  |  | Ordering information I/O | EL3612 | beckhoff |  | EL3612.pdf
Автоматика |  |  |  |  | EL3602 | beckhoff |  | EL3602.pdf
Автоматика |  |  |  |  | EL3201-0010 | beckhoff |  | EL3201-0010.pdf
Автоматика |  |  |  |  | EL3201-0020 | beckhoff |  | EL3201-0020.pdf
Автоматика |  |  |  |  | EL3202-0010 | beckhoff |  | EL3202-0010.pdf
Автоматика |  |  |  |  | EL3702 | beckhoff |  | EL3702.pdf
Автоматика |  |  |  |  | EL3403 | beckhoff |  | EL3403.pdf
Автоматика |  |  |  |  | EL3413 | beckhoff |  | EL3413.pdf
Автоматика |  |  |  |  | EL3356 | beckhoff |  | EL3356.pdf
Автоматика |  |  |  |  | EL3356-0010 | beckhoff |  | EL3356-0010.pdf
Автоматика |  |  |  |  | EL3314-0010 | beckhoff |  | EL3314-0010.pdf
Автоматика |  |  |  |  | EL3773 | beckhoff |  | EL3773.pdf
Автоматика |  |  |  |  | EL3681 | beckhoff |  | EL3681.pdf
Автоматика |  |  |  |  | EL3692 | beckhoff |  | EL3692.pdf
Автоматика |  |  |  | Software modules | TwinCAT Scope 2 | beckhoff |  | TwinCAT Scope 2.pdf
Автоматика |  |  |  |  | TwinCAT PLC Controller Toolbox | beckhoff |  | TwinCAT PLC Controller Toolbox.pdf
Автоматика |  |  | Condition Monitoring |  | EL3632 | beckhoff |  | EL3632.pdf
Автоматика |  |  |  |  | TwinCAT Condition Monitoring Library | beckhoff |  | TwinCAT Condition Monitoring Library.pdf
Автоматика |  |  |  |  | TwinCAT Scope 2 | beckhoff |  | TwinCAT Scope 2.pdf
Автоматика |  |  | Foot Switches | Standard Foot Switches | 606.1300.011, F1-SU1Z 1NC / 1NO | Bernstein |  | 606.1300.011, F1-SU1Z 1NC / 1NO.pdf
|  |  | Foot Switches | Standard Foot Switches | 606.1400.061, F1-SU2Z 2NC / 2NO | Bernstein |  | 606.1400.061, F1-SU2Z 2NC / 2NO.pdf
|  |  | Foot Switches | Standard Foot Switches | 606.1100.005, F1-U1Z 1NC / 1NO | Bernstein |  | 606.1100.005, F1-U1Z 1NC / 1NO.pdf
|  |  | Foot Switches | Standard Foot Switches | 606.1200.003, F1-U2Z 2NC / 2NO | Bernstein |  | 606.1200.003, F1-U2Z 2NC / 2NO.pdf
|  |  | Foot Switches | Standard Foot Switches | 606.2330.021, F2-SU1Z/SU1Z 1NC / 1NO 1NC / 1NO | Bernstein |  | 606.2330.021, F2-SU1Z/SU1Z 1NC / 1NO 1NC / 1NO.pdf
|  |  | Foot Switches | Standard Foot Switches | 606.2440.065, F2-SU2Z/SU2Z 2NC / 2NO 2NC / 2NO | Bernstein |  | 606.2440.065, F2-SU2Z/SU2Z 2NC / 2NO 2NC / 2NO.pdf
|  |  | Foot Switches | Standard Foot Switches | 606.2110.013, F2-U1Z/U1Z 1NC / 1NO 1NC / 1NO | Bernstein |  | 606.2110.013, F2-U1Z/U1Z 1NC / 1NO 1NC / 1NO.pdf
|  |  | Foot Switches | Standard Foot Switches | 606.2220.015, F2-U2Z/U2Z 2NC / 2NO 2NC / 2NO | Bernstein |  | 606.2220.015, F2-U2Z/U2Z 2NC / 2NO 2NC / 2NO.pdf
|  |  | Foot Switches | Standard Foot Switches | 616.3444.577, F3-SU2Z/SU2Z/SU2Z 2NC / 2NO 2NC / 2NO 2NC / 2NO | Bernstein |  | 616.3444.577, F3-SU2Z/SU2Z/SU2Z 2NC / 2NO 2NC / 2NO 2NC / 2NO.pdf
|  |  | Foot Switches | Standard Foot Switches | 606.3111.025, F3-U1Z/U1Z/U1Z 1NC / 1NO 1NC / 1NO 1NC / 1NO | Bernstein |  | 606.3111.025, F3-U1Z/U1Z/U1Z 1NC / 1NO 1NC / 1NO 1NC / 1NO.pdf
|  |  | Foot Switches | Foot switch with protective shroud | 606.1800.012, F1-SU1Z UN 1NC / 1NO Prot. shroud UN | Bernstein |  | 606.1800.012, F1-SU1Z UN 1NC / 1NO Prot. shroud UN.pdf
|  |  | Foot Switches | Foot switch with protective shroud | 606.1900.062, F1-SU2Z UN 2NC / 2NO Prot. shroud UN | Bernstein |  | 606.1900.062, F1-SU2Z UN 2NC / 2NO Prot. shroud UN.pdf
|  |  | Foot Switches | Foot switch with protective shroud | 606.1600.006, F1-U1Z UN 1NC / 1NO Prot. shroud UN | Bernstein |  | 606.1600.006, F1-U1Z UN 1NC / 1NO Prot. shroud UN.pdf
|  |  | Foot Switches | Foot switch with protective shroud | 606.1700.004, F1-U2Z UN 2NC / 2NO Prot. shroud UN | Bernstein |  | 606.1700.004, F1-U2Z UN 2NC / 2NO Prot. shroud UN.pdf
|  |  | Foot Switches | Foot switch with protective shroud | 606.2830.022, F2-SU1Z/SU1Z UN 1NC / 1NO 1NC / 1NO Prot. shroud UN | Bernstein |  | 606.2830.022, F2-SU1Z/SU1Z UN 1NC / 1NO 1NC / 1NO Prot. shroud UN.pdf
|  |  | Foot Switches | Foot switch with protective shroud | 606.2940.066, F2-SU2Z/SU2Z UN 2NC / 2NO 2NC / 2NO Prot. shroud UN | Bernstein |  | 606.2940.066, F2-SU2Z/SU2Z UN 2NC / 2NO 2NC / 2NO Prot. shroud UN.pdf
|  |  | Foot Switches | Foot switch with protective shroud | 606.2610.014, F2-U1Z/U1Z UN 1NC / 1NO 1NC / 1NO Prot. shroud UN | Bernstein |  | 606.2610.014, F2-U1Z/U1Z UN 1NC / 1NO 1NC / 1NO Prot. shroud UN.pdf
|  |  | Foot Switches | Foot switch with protective shroud | 606.2720.016, F2-U2Z/U2Z UN 2NC / 2NO 2NC / 2NO Prot. shroud UN | Bernstein |  | 606.2720.016, F2-U2Z/U2Z UN 2NC / 2NO 2NC / 2NO Prot. shroud UN.pdf
|  |  | Foot Switches | Foot switch with protective shroud | 606.3833.045, F3-SU1Z/SU1Z/SU1Z UN 1NC / 1NO 1NC / 1NO 1NC / 1NO Prot. shroud UN | Bernstein |  | 606.3833.045, F3-SU1Z/SU1Z/SU1Z UN 1NC / 1NO 1NC / 1NO 1NC / 1NO Prot. shroud UN.pdf
|  |  | Foot Switches | Foot switch with protective shroud | 606.3611.026, F3-U1Z/U1Z/U1Z UN 1NC / 1NO 1NC / 1NO 1NC / 1NO Prot. shroud UN | Bernstein |  | 606.3611.026, F3-U1Z/U1Z/U1Z UN 1NC / 1NO 1NC / 1NO 1NC / 1NO Prot. shroud UN.pdf
|  |  | Foot Switches | Foot switch with protective shroud | 616.1600.071, F1-U1Z UK 1NC / 1NO Hinged prot. shroud UK | Bernstein |  | 616.1600.071, F1-U1Z UK 1NC / 1NO Hinged prot. shroud UK.pdf
|  |  | Foot Switches | Foot switch with protective shroud | 616.1700.213, F1-U2ZD UK 2NC / 2NO 140 N Pressure point D, hinged prot. shroud UK | Bernstein |  | 616.1700.213, F1-U2ZD UK 2NC / 2NO 140 N Pressure point D, hinged prot. shroud UK.pdf
|  |  | Foot Switches | Foot switch with protection degree IP 67 | 616.1100.469, F1-U1Z 1NC / 1NO IP67 | Bernstein |  | 616.1100.469, F1-U1Z 1NC / 1NO IP67.pdf
|  |  | Foot Switches | Foot switch with protection degree IP 67 | 616.1100.424, F1-U1Z 1NC / 1NO IP67, 3 cable entries | Bernstein |  | 616.1100.424, F1-U1Z 1NC / 1NO IP67, 3 cable entries.pdf
|  |  | Foot Switches | Foot switch with protection degree IP 67 | 616.1600.538, F1-U1Z UN 1NC / 1NO IP67, Protective shroud UN | Bernstein |  | 616.1600.538, F1-U1Z UN 1NC / 1NO IP67, Protective shroud UN.pdf
|  |  | Foot Switches | Foot switch with protection degree IP 67 | 616.1600.345, F1-U1Z UN 1NC / 1NO IP67, 3 cable entrie, Protective shroud UN | Bernstein |  | 616.1600.345, F1-U1Z UN 1NC / 1NO IP67, 3 cable entrie, Protective shroud UN.pdf
|  |  | Foot Switches | Foot switch with protection degree IP 67 | 616.2610.468, F2-U1Z/U1Z 1NC / 1NO 1NC / 1NO IP67, 3 cable entrie, Protective shroud UN | Bernstein |  | 616.2610.468, F2-U1Z/U1Z 1NC / 1NO 1NC / 1NO IP67, 3 cable entrie, Protective shroud UN.pdf
|  |  | Foot Switches | Foot switch with protection degree IP 67 | 616.2000.553, F2-SU1ZUV1DR/ SU1ZUV1DR UN 2NC / 2NO 1 NC / 1 NO IP67, Pressure point D, Latching R, Protective shroud UN | Bernstein |  | 616.2000.553, F2-SU1ZUV1DR/SU1ZUV1DR UN 2NC /2NO1 NC /1 NOIP67, Pressure point D, Latching R,Protective shroud UN.pdf
|  |  | Foot Switches | Foot switch with pressure point | 616.1800.073, F1-SU1ZD UN 1NC / 1NO 200 N Pressure point D, Prot. shroud UN | Bernstein |  | 616.1800.073, F1-SU1ZD UN 1NC / 1NO 200 N Pressure point D, Prot. shroud UN.pdf
|  |  | Foot Switches | Foot switch with pressure point | 606.1900.433, F1-SU2ZD UN 2NC / 2NO 200 N Pressure point D, Prot. shroud UN | Bernstein |  | 606.1900.433, F1-SU2ZD UN 2NC / 2NO 200 N Pressure point D, Prot. shroud UN.pdf
|  |  | Foot Switches | Foot switch with pressure point | 606.1600.010, F1-U1ZD UN 1NC / 1NO 200 N Pressure point D, Prot. shroud UN | Bernstein |  | 606.1600.010, F1-U1ZD UN 1NC / 1NO 200 N Pressure point D, Prot. shroud UN.pdf
|  |  | Foot Switches | Foot switch with pressure point | 606.1200.007, F1-U2ZD 2NC / 2NO 200 N Pressure point D | Bernstein |  | 606.1200.007, F1-U2ZD 2NC / 2NO 200 N Pressure point D.pdf
|  |  | Foot Switches | Foot switch with pressure point | 606.1700.008, F1-U2ZD UN 2NC / 2NO 200 N Pressure point D, Prot. shroud UN | Bernstein |  | 606.1700.008, F1-U2ZD UN 2NC / 2NO 200 N Pressure point D, Prot. shroud UN.pdf
|  |  | Foot Switches | Foot switch with pressure point | 616.2000.418, F2-SU1Z/SU2ZD UN 1NC / 1NO 2NC / 2NO 460 N | Bernstein |  | 616.2000.418, F2-SU1Z/SU2ZD UN 1NC / 1NO 2NC / 2NO 460 N.pdf
|  |  | Foot Switches | Foot switch with pressure point | 606.2830.417, F2-SU1ZD/SU1ZD UN 1NC / 1NO 1NC / 1NO 200 N 200 N | Bernstein |  | 606.2830.417, F2-SU1ZD/SU1ZD UN 1NC / 1NO 1NC / 1NO 200 N 200 N.pdf
|  |  | Foot Switches | Foot switch with pressure point | 616.2000.503, F2-SU4ZD/SU4ZD UN 4NC / 4NO 4NC / 4NO 200 N 200 N | Bernstein |  | 616.2000.503, F2-SU4ZD/SU4ZD UN 4NC / 4NO 4NC / 4NO 200 N 200 N.pdf
|  |  | Foot Switches | Foot switch with pressure point | 616.2610.253, F2-U1ZD/U1Z UN 1NC / 1NO 1NC / 1NO 140 N | Bernstein |  | 616.2610.253, F2-U1ZD/U1Z UN 1NC / 1NO 1NC / 1NO 140 N.pdf
|  |  | Foot Switches | Foot switch with pressure point | 606.2620.086, F2-U1Z/U2ZD UN 1NC / 1NO 2NC / 2NO 200 N | Bernstein |  | 606.2620.086, F2-U1Z/U2ZD UN 1NC / 1NO 2NC / 2NO 200 N.pdf
|  |  | Foot Switches | Foot switch with pressure point | 606.2220.019, F2-U2ZD/U2ZD 2NC / 2NO 2NC / 2NO 200 N 200 N | Bernstein |  | 606.2220.019, F2-U2ZD/U2ZD 2NC / 2NO 2NC / 2NO 200 N 200 N.pdf
|  |  | Foot Switches | Foot switch with pressure point | 606.2720.020, F2-U2ZD/U2ZD UN 2NC / 2NO 2NC / 2NO 200 N 200 N | Bernstein |  | 606.2720.020, F2-U2ZD/U2ZD UN 2NC / 2NO 2NC / 2NO 200 N 200 N.pdf
|  |  | Foot Switches | Foot switch with pressure point | 606.2710.376, F2-U2ZD/U1Z UN 2NC / 2NO 1NC / 1NO 200 N | Bernstein |  | 606.2710.376, F2-U2ZD/U1Z UN 2NC / 2NO 1NC / 1NO 200 N.pdf
|  |  | Foot Switches | Foot switch with pressure point | 606.3612.423, F3-U1Z/U1Z/U2ZD UN 1NC / 1NO 1NC / 1NO 2NC / 2NO 200 N | Bernstein |  | 606.3612.423, F3-U1Z/U1Z/U2ZD UN 1NC / 1NO 1NC / 1NO 2NC / 2NO 200 N.pdf
|  |  | Foot Switches | Foot switch with pressure point | 606.3721.262, F3-U2ZD/U2ZD/U1Z UN 2NC / 2NO 2NC / 2NO 1NC / 1NO 200 N 200 N | Bernstein |  | 606.3721.262, F3-U2ZD/U2ZD/U1Z UN 2NC / 2NO 2NC / 2NO 1NC / 1NO 200 N 200 N.pdf
|  |  | Foot Switches | Foot switch with latch-action switching | 616.1800.247, F1-SU1Y UN 1NC / 1NO Bistable Y, Prot. shroud UN | Bernstein |  | 616.1800.247, F1-SU1Y UN 1NC / 1NO Bistable Y, Prot. shroud UN.pdf
|  |  | Foot Switches | Foot switch with latch-action switching | 616.1000.676, F1-A2Y 2NC Bistable Y | Bernstein |  | 616.1000.676, F1-A2Y 2NC Bistable Y.pdf
|  |  | Foot Switches | Foot switch with latch-action switching | 606.1100.001, F1-U1Y 1NC / 1NO Bistable Y | Bernstein |  | 606.1100.001, F1-U1Y 1NC / 1NO Bistable Y.pdf
|  |  | Foot Switches | Foot switch with latch-action switching | 616.1600.295, F1-U1Y UN 1NC / 1NO Bistable Y, Prot. shroud UN | Bernstein |  | 616.1600.295, F1-U1Y UN 1NC / 1NO Bistable Y, Prot. shroud UN.pdf
|  |  | Foot Switches | Foot switch with latch-action switching | 616.2840.655, F2-SU1Y/SU2Z UN 1NC / 1NO 2NC / 2NO Bistable Y (Pedal 1), Prot. shroud UN | Bernstein |  | 616.2840.655, F2-SU1Y/SU2Z UN 1NC / 1NO 2NC / 2NO Bistable Y (Pedal 1), Prot. shroud UN.pdf
|  |  | Foot Switches | Foot switch with latch-action switching | 606.2610.018, F2-U1Y/U1Y UN 1NC / 1NO 1NC / 1NO Bistable Y (Pedal 1+Pedal 2), Prot. shroud UN | Bernstein |  | 606.2610.018, F2-U1Y/U1Y UN 1NC / 1NO 1NC / 1NO Bistable Y (Pedal 1+Pedal 2), Prot. shroud UN.pdf
|  |  | Foot Switches | Foot switch with latch-action switching | 606.2610.047, F2-U1Y/U1Z UN 1NC / 1NO 1NC / 1NO Bistable Y (Pedal 1), Prot. shroud UN | Bernstein |  | 6062610047 F2-U1Y/U1Z UN 1NC / 1NO 1NC / 1NO Bistable Y (Pedal 1), Prot. shroud UN.pdf
|  |  | Foot Switches | Standard Foot Switch Range | 616.1700.091, F1-U2Z FS UN 2NC / 2NO Prot. shroud UN, Footrest FS | Bernstein |  | 616.1700.091, F1-U2Z FS UN 2NC / 2NO Prot. shroud UN, Footrest FS.pdf
|  |  | Foot Switches | Foot switch with pedal lock | 616.1800.482, F1-SU1Z AT UN 1NC / 1NO Pedal lock AT, Prot. shroud UN | Bernstein |  | 616.1800.482, F1-SU1Z AT UN 1NC / 1NO Pedal lock AT, Prot. shroud UN.pdf
|  |  | Foot Switches | Foot switch with pedal lock | 616.1100.554, F1-U1Z AT 1NC / 1NO Pedal lock AT | Bernstein |  | 616.1100.554, F1-U1Z AT 1NC / 1NO Pedal lock AT.pdf
|  |  | Foot Switches | Foot switch with pedal lock | 616.1600.400, F1-U1Z AT UN 1NC / 1NO Pedal lock AT, Prot. shroud UN | Bernstein |  | 616.1600.400, F1-U1Z AT UN 1NC / 1NO Pedal lock AT, Prot. shroud UN.pdf
|  |  | Foot Switches | Foot switch with pedal lock | 616.1700.483, F1-U2Z AT UN 2NC / 2NO Pedal lock AT, Prot. shroud UN | Bernstein |  | 616.1700.483, F1-U2Z AT UN 2NC / 2NO Pedal lock AT, Prot. shroud UN.pdf
|  |  | Foot Switches | Foot switch with pedal lock | 616.1700.660, F1-U2ZD AT UN 2NC / 2NO Pressure point D, Pedal lock AT, Prot. shroud UN | Bernstein |  | 616.1700.660, F1-U2ZD AT UN 2NC / 2NO Pressure point D, Pedal lock AT, Prot. shroud UN.pdf
|  |  | Foot Switches | Foot switch with pedal lock | 616.2830.500, F2-SU1ZAT/SU1ZAT UN 1NC / 1NO 1NC / 1NO Pedal lock AT (Pedal 1+Pedal 2), Prot. shroud UN | Bernstein |  | 616.2830.500, F2-SU1ZAT/SU1ZAT UN 1NC / 1NO 1NC / 1NO Pedal lock AT (Pedal 1+Pedal 2), Prot. shroud UN.pdf
|  |  | Foot Switches | Foot switch with pedal lock | 616.2930.689, F2-SU1ZAT/SU2ZDAT UN 1NC / 1NO 2NC / 2NO 200 N Pressure point D (Pedal 2), Pedal lock AT (Pedal 1+Pedal 2), Prot. shroud UN | Bernstein |  | 616.2930.689, F2-SU1ZAT/SU2ZDAT UN 1NC / 1NO 2NC / 2NO 200 N Pressure point D (Pedal 2), Pedal lock AT (Pedal 1+Pedal 2), Prot. shroud UN.pdf
|  |  | Foot Switches | Foot switch with pedal lock | 616.2720.504, F2-U2ZAT/U2Z UN 2NC / 2NO 2NC / 2NO Pedal lock AT (Pedal 1), Prot. shroud UN | Bernstein |  | 616.2720.504, F2-U2ZAT/U2Z UN 2NC / 2NO 2NC / 2NO Pedal lock AT (Pedal 1), Prot. shroud UN.pdf
|  |  | Foot Switches | Foot switch with hinged pedal protection | 606.1400.572, F1-SU2Z PS 2NC / 2NO Pedal protection PS | Bernstein |  | 606.1400.572, F1-SU2Z PS 2NC / 2NO Pedal protection PS.pdf
|  |  | Foot Switches | Foot switch with hinged pedal protection | 606.2440.573, F2-SU2ZPS/SU2ZPS 2NC / 2NO 2NC / 2NO Pedal protection PS | Bernstein |  | 606.2440.573, F2-SU2ZPS/SU2ZPS 2NC / 2NO 2NC / 2NO Pedal protection PS.pdf
|  |  | Foot Switches | Foot switches with contactor | 606.1800.436, F1-SU1Z LS22 UN 1NC / 1NO Power contactor LS, Prot. shroud UN | Bernstein |  | 606.1800.436, F1-SU1Z LS22 UN 1NC / 1NO Power contactor LS, Prot. shroud UN.pdf
|  |  | Foot Switches | Foot switches with contactor | 606.1800.439, F1-SU1Y LS22 UN 1NC / 1NO Latch-action switch. Y, Power cont. LS, Prot. shroud UN | Bernstein |  | 606.1800.439, F1-SU1Y LS22 UN 1NC / 1NO Latch-action switch. Y, Power cont. LS, Prot. shroud UN.pdf
|  |  | Foot Switches | Foot switches with Emergency Stop button | 606.1600.435, F1-U1Z NA2 UN 1NC / 1NO Emergency Stop button NA2 in the housing cover, Prot. shroud UN | Bernstein |  | 606.1600.435, F1-U1Z NA2 UN 1NC / 1NO Emergency Stop button NA2 in the housing cover, Prot. shroud UN.pdf
|  |  | Foot Switches | Foot switches with Emergency Stop button | 616.2720.700, F2-U2Z/U2Z NA2 UN 2NC / 2NO 2NC / 2NO Emerg. Stop butt. NA2 in the hous. cov., Prot. shroud UN | Bernstein |  | 616.2720.700, F2-U2Z/U2Z NA2 UN 2NC / 2NO 2NC / 2NO Emerg. Stop butt. NA2 in the hous. cov., Prot. shroud UN.pdf
|  |  | Foot Switches | First approved enable foot switch by DGUV | 606.1500.559, F1-ZSD 1NC / 2NO 200 N Pressure point D | Bernstein |  | 606.1500.559, F1-ZSD 1NC / 2NO 200 N Pressure point D.pdf
|  |  | Foot Switches | First approved enable foot switch by DGUV | 606.1500.567, F1-ZSDR 1NC / 2NO 200 N Pressure point D, Latching R | Bernstein |  | 606.1500.567, F1-ZSDR 1NC / 2NO 200 N Pressure point D, Latching R.pdf
|  |  | Foot Switches | First approved enable foot switch by DGUV | 606.1500.569, F1-ZSP1D 1NC / 2NO 200 N Additional board 1*, Pressure point D | Bernstein |  | 606.1500.569, F1-ZSP1D 1NC / 2NO 200 N Additional board 1*, Pressure point D.pdf
|  |  | Foot Switches | First approved enable foot switch by DGUV | 606.1500.570, F1-ZSP3D 1NC / 2NO 200 N Additional board 3**, Pressure point D | Bernstein |  | 606.1500.570, F1-ZSP3D 1NC / 2NO 200 N Additional board 3**, Pressure point D.pdf
|  |  | Foot Switches | First approved enable foot switch by DGUV | 606.2500.561, F2-U1Z/ZSD 1NC / 1NO 1NC / 2NO 200 N Pressure point D (Pedal 2) | Bernstein |  | 606.2500.561, F2-U1Z/ZSD 1NC / 1NO 1NC / 2NO 200 N Pressure point D (Pedal 2).pdf
|  |  | Foot Switches | First approved enable foot switch by DGUV | 606.2500.568, F2-ZSDR/ZSDR 1NC / 2NO 1NC / 2NO 200 N 200 N Pressure point D, Latching R | Bernstein |  | 606.2500.568, F2-ZSDR/ZSDR 1NC / 2NO 1NC / 2NO 200 N 200 N Pressure point D, Latching R.pdf
|  |  | Foot Switches | Foot switch with enable function | 606.1000.558, F1-ZSD UN 1NC / 2NO 200 N Pressure point D, Prot. shroud UN | Bernstein |  | 606.1000.558, F1-ZSD UN 1NC / 2NO 200 N Pressure point D, Prot. shroud UN.pdf
|  |  | Foot Switches | Foot switch with enable function | 606.1000.560, F1-ZSDR UN 1NC / 2NO 200 N Pressure point D, Latching R, Prot. shroud UN | Bernstein |  | 606.1000.560, F1-ZSDR UN 1NC / 2NO 200 N Pressure point D, Latching R, Prot. shroud UN.pdf
|  |  | Foot Switches | Foot switch with enable function | 606.1000.564, F1-ZSP1D UN 1NC / 2NO 200 N Additional board 1*, Pressure point D, Prot. shroud UN | Bernstein |  | 606.1000.564, F1-ZSP1D UN 1NC / 2NO 200 N Additional board 1*, Pressure point D, Prot. shroud UN.pdf
|  |  | Foot Switches | Foot switch with enable function | 607.3700.085, F1-ASI-ZSD UN 200 N ASI-ZS, Pressure point D, Prot. shroud UN | Bernstein |  | 607.3700.085, F1-ASI-ZSD UN 200 N ASI-ZS, Pressure point D, Prot. shroud UN.pdf
|  |  | Foot Switches | Foot switch with enable function | 607.3700.086, F1-ASI-ZSDR UN 200 N ASI-ZS, Pressure point D, Latching R, Prot. shroud UN | Bernstein |  | 607.3700.086, F1-ASI-ZSDR UN 200 N ASI-ZS, Pressure point D, Latching R, Prot. shroud UN.pdf
|  |  | Foot Switches | Foot switch with enable function | 606.2000.562, F2-U1Z/ZSD UN 1NC / 1NO 1NC / 2NO 200 N Pressure point D (Pedal 2), Prot. shroud UN | Bernstein |  | 606.2000.562, F2-U1Z/ZSD UN 1NC / 1NO 1NC / 2NO 200 N Pressure point D (Pedal 2), Prot. shroud UN.pdf
|  |  | Foot Switches | Foot switch with enable function | 606.2000.563, F2-U1Z/ZSDR UN 1NC / 1NO 1NC / 2NO 200 N Pressure point D (Pedal 2), Latching R, Prot. shroud UN | Bernstein |  | 606.2000.563, F2-U1Z/ZSDR UN 1NC / 1NO 1NC / 2NO 200 N Pressure point D (Pedal 2), Latching R, Prot. shroud UN.pdf
|  |  | Foot Switches | Foot switch with enable function | 606.2000.565, F2-ZSP1D/ZSP1D UN 1NC / 2NO 1NC / 2NO 200 N 200 N Additional board 1*, Press. point D (Pedal 1+Pedal 2), Prot. shroud UN | Bernstein |  | 606.2000.565, F2-ZSP1D/ZSP1D UN 1NC / 2NO 1NC / 2NO 200 N 200 N Additional board 1*, Press. point D (Pedal 1+Pedal 2), Prot. shroud UN.pdf
|  |  | Foot Switches | Foot switch with enable function | 606.2000.566, F2-ZSP3D/ZSP3D UN 1NC / 2NO 1NC / 2NO 200 N 200 N Additional board 3**, Press. point D (Pedal 1+Pedal 2), Prot. shroud UN | Bernstein |  | 606.2000.566, F2-ZSP3D/ZSP3D UN 1NC / 2NO 1NC / 2NO 200 N 200 N Additional board 3**, Press. point D (Pedal 1+Pedal 2), Prot. shroud UN.pdf
|  |  | Foot Switches | Foot switch with AS-Interface connection | 607.3700.085, F1-ASI-ZSD UN AS-Interface, Enabling function, Pressure point, Prot. shroud UN | Bernstein |  | 607.3700.085, F1-ASI-ZSD UN AS-Interface, Enabling function, Pressure point, Prot. shroud UN.pdf
|  |  | Foot Switches | Foot switch with AS-Interface connection | 607.3700.086, F1-ASI-ZSDR UN AS-Interface, Enabling function, Latching, Press. point, Prot. shroud UN | Bernstein |  | 607.3700.086, F1-ASI-ZSDR UN AS-Interface, Enabling function, Latching, Press. point, Prot. shroud UN.pdf
|  |  | Foot Switches | Foot switches with safety lock plus manual release | 616.1000.560, F1-SU1ZUV1ZDR UN 2NC / 2NO 200 N Pressure point D, Latching, Prot. shroud UN | Bernstein |  | 616.1000.560, F1-SU1ZUV1ZDR UN 2NC / 2NO 200 N Pressure point D, Latching, Prot. shroud UN.pdf
|  |  | Foot Switches | Foot switches with safety lock plus manual release | 616.1000.203, F1-SU1Z/UV1ZD UN 1NC / 2NO 200 N Pressure point D, Latching, Prot. shroud UN | Bernstein |  | 616.1000.203, F1-SU1Z/UV1ZD UN 1NC / 2NO 200 N Pressure point D, Latching, Prot. shroud UN.pdf
|  |  | Foot Switches | Foot switches with safety lock plus manual release | 616.1000.626, F1-SU1ZCA2ZDR UN 3NC / 1NO 200 N Pressure point D, Latching, Prot. shroud UN | Bernstein |  | 616.1000.626, F1-SU1ZCA2ZDR UN 3NC / 1NO 200 N Pressure point D, Latching, Prot. shroud UN.pdf
|  |  | Foot Switches | Foot switches with safety lock plus manual release | 616.1000.443, F1-UV1Z/UV1ZD 2NC / 2NO 200 N Pressure point D, Latching | Bernstein |  | 616.1000.443, F1-UV1Z/UV1ZD 2NC / 2NO 200 N Pressure point D, Latching.pdf
|  |  | Foot Switches | Foot switches with safety lock plus manual release | 616.1000.532, F1-UV1Z/UV1ZD UN 2NC / 2NO 200 N Pressure point D, Latching, Protective unlatch button, Prot. shroud UN | Bernstein |  | 616.1000.532, F1-UV1Z/UV1ZD UN 2NC / 2NO 200 N Pressure point D, Latching, Protective unlatch button, Prot. shroud UN.pdf
|  |  | Foot Switches | Foot switches with safety lock plus manual release | 616.2000.486, F2-SU1ZUV1ZD/SU1Z UN 2NC / 2NO 1NC / 1NO 460 N Latching (Pedal 1), Pressure point D (Pedal 1) Prot. shroud UN | Bernstein |  | 616.2000.486, F2-SU1ZUV1ZD/SU1Z UN 2NC / 2NO 1NC / 1NO 460 N Latching (Pedal 1), Pressure point D (Pedal 1) Prot. shroud UN.pdf
|  |  | Foot Switches | Foot switches with safety lock plus manual release | 616.2000.364, F2-SU1ZSU1ZD/SU1Z UN 2NC / 2NO 1NC / 1NO 200 N Latching (Pedal 1), Pressure point D (Pedal 1) Prot. shroud UN | Bernstein |  | 616.2000.364, F2-SU1ZSU1ZD/SU1Z UN 2NC / 2NO 1NC / 1NO 200 N Latching (Pedal 1), Pressure point D (Pedal 1) Prot. shroud UN.pdf
|  |  | Foot Switches | Foot switches with safety lock plus manual release | 616.2000.553, F2-SU1ZUV1D/SU1ZUV1D UN 2NC / 2NO 2NC / 2NO 200 N 200 N Latching (Pedal 1+Pedal 2), Press. point D (Pedal 1+Pedal 2) Prot. shroud UN | Bernstein |  | 616.2000.553, F2-SU1ZUV1D/SU1ZUV1D UN 2NC / 2NO 2NC / 2NO 200 N 200 N Latching (Pedal 1+Pedal 2), Press. point D (Pedal 1+Pedal 2) Prot. shroud UN.pdf
|  |  | Foot Switches | Foot switches with safety lock plus manual release | 616.2000.338, F2-SU1ZUV1D/SU1ZUV1D UN 1NC / 2NO 1NC / 2NO 200 N 200 N Latching (Pedal 1+Pedal 2), Press. point D (Pedal 1+Pedal 2) Prot. shroud UN | Bernstein |  | 616.2000.338, F2-SU1ZUV1D/SU1ZUV1D UN 1NC / 2NO 1NC / 2NO 200 N 200 N Latching (Pedal 1+Pedal 2), Press. point D (Pedal 1+Pedal 2) Prot. shroud UN.pdf
|  |  | Foot Switches | Foot switches with safety lock plus manual release | 616.2000.709, F2-SU1ZCA2ZD/SU1ZCA2ZD 3NC / 1NO 3NC / 1NO 200 N 200 N Latching (Pedal 1+Pedal 2), Press. point D (Pedal 1+Pedal 2) Prot. shroud UN | Bernstein |  | 616.2000.709, F2-SU1ZCA2ZD/SU1ZCA2ZD 3NC / 1NO 3NC / 1NO 200 N 200 N Latching (Pedal 1+Pedal 2), Press. point D (Pedal 1+Pedal 2) Prot. shroud UN.pdf
|  |  | Foot Switches | Foot switches with safety lock plus manual release | 616.2000.583, F2-UV1ZD/UV1ZD UN RAST 1NC / 1NO 1NC / 1NO 200 N 200 N Latching (Pedal 1+Pedal 2), Press. point D (Pedal 1+Pedal 2) Prot. shroud UN | Bernstein |  | 616.2000.583, F2-UV1ZD/UV1ZD UN RAST 1NC / 1NO 1NC / 1NO 200 N 200 N Latching (Pedal 1+Pedal 2), Press. point D (Pedal 1+Pedal 2) Prot. shroud UN.pdf
|  |  | Foot Switches | Foot switches with safety lock plus manual release | 616.3500.703, F3-SU1ZA2ZD/SU2ZD/SU1ZA2ZD Rast 3NC / 1NO 2NC / 2NO 3NC / 1NO 200 N 30 N 200 N Pressure point D (Pedal 1+Pedal 2+Pedal 3), Latching (Pedal 1+Pedal 3) | Bernstein |  | 616.3500.703, F3-SU1ZA2ZD/SU2ZD/SU1ZA2ZD Rast 3NC / 1NO 2NC / 2NO 3NC / 1NO 200 N 30 N 200 N Pressure point D (Pedal 1+Pedal 2+Pedal 3), Latching (Pedal 1+Pedal 3).pdf
|  |  | Foot Switches | Mobility handling for foot switches | 399.6000.229, F1-TV | Bernstein |  | 399.6000.229, F1-TV.pdf
|  |  | Foot Switches | Mobility handling for foot switches | 399.6000.230, F2-TV | Bernstein |  | 399.6000.230, F2-TV.pdf
|  |  | Foot Switches | Foot switch with analogue output | 616.1500.723, F1-AU0-5 | Bernstein |  | 616.1500.723, F1-AU0-5.pdf
|  |  | Foot Switches | Foot switch with analogue output | 616.1500.724, F1-AU0-10 | Bernstein |  | 616.1500.724, F1-AU0-10.pdf
|  |  | Foot Switches | Foot switch with analogue output | 616.1500.725, F1-AI0-20 | Bernstein |  | 616.1500.725, F1-AI0-20.pdf
|  |  | Foot Switches | Foot switch with analogue output | 616.1500.726, F1-AI4-20 | Bernstein |  | 616.1500.726, F1-AI4-20.pdf
|  |  | Foot Switches | Foot switch with analogue output | 616.1000.727, F1- AU0-5 UN Prot. shroud UN | Bernstein |  | 616.1000.727, F1- AU0-5 UN Prot. shroud UN.pdf
|  |  | Foot Switches | Foot switch with analogue output | 616.1000.728, F1- AU0-10 UN Prot. shroud UN | Bernstein |  | 616.1000.728, F1- AU0-10 UN Prot. shroud UN.pdf
|  |  | Foot Switches | Foot switch with analogue output | 616.1000.729, F1- AI0-20 UN Prot. shroud UN | Bernstein |  | 616.1000.729, F1- AI0-20 UN Prot. shroud UN.pdf
|  |  | Foot Switches | Foot switch with analogue output | 616.1000.730, F1- AI4-20 UN Prot. shroud UN | Bernstein |  | 616.1000.730, F1- AI4-20 UN Prot. shroud UN.pdf
|  |  | Foot Switches | Foot switches for potentially explosive atmospheres | 609.6198.014, F1-SU1Z EX 5M 1NC / 1NO 5 m Connection cable | Bernstein |  | 609.6198.014, F1-SU1Z EX 5M 1NC / 1NO 5 m Connection cable.pdf
|  |  | Foot Switches | Foot switches for potentially explosive atmospheres | 609.6198.015, F1-SU1Z EX 9M 1NC / 1NO 9 m Connection cable | Bernstein |  | 609.6198.015, F1-SU1Z EX 9M 1NC / 1NO 9 m Connection cable.pdf
|  |  | Foot Switches | Foot switches for potentially explosive atmospheres | 609.6197.017, F1-SU1Z EX UN -2M- 1NC / 1NO 2 m Connection cable, Prot. shroud UN | Bernstein |  | 609.6197.017, F1-SU1Z EX UN -2M- 1NC / 1NO 2 m Connection cable, Prot. shroud UN.pdf
|  |  | Foot Switches | Foot switches for potentially explosive atmospheres | 609.6197.019, F1-SU1Z EX UN -5M- 1NC / 1NO 5 m Connection cable, Prot. shroud UN | Bernstein |  | 609.6197.019, F1-SU1Z EX UN -5M- 1NC / 1NO 5 m Connection cable, Prot. shroud UN.pdf
|  |  | Foot Switches | Foot switches for potentially explosive atmospheres | 609.6197.020, F1-SU1Z EX UN -9M- 1NC / 1NO 9 m Connection cable, Prot. shroud UN | Bernstein |  | 609.6197.020, F1-SU1Z EX UN -9M- 1NC / 1NO 9 m Connection cable, Prot. shroud UN.pdf
|  |  | Foot Switches | Foot switches for potentially explosive atmospheres | 609.6198.022, F2-SU1Z/SU1Z EX -2M- 1NC / 1NO 1NC / 1NO 2 m Connection cable | Bernstein |  | 609.6198.022, F2-SU1Z/SU1Z EX -2M- 1NC / 1NO 1NC / 1NO 2 m Connection cable.pdf
|  |  | Foot Switches | Foot switches for potentially explosive atmospheres | 609.6198.024, F2-SU1Z/SU1Z EX -5M- 1NC / 1NO 1NC / 1NO 5 m Connection cable | Bernstein |  | 609.6198.024, F2-SU1Z/SU1Z EX -5M- 1NC / 1NO 1NC / 1NO 5 m Connection cable.pdf
|  |  | Foot Switches | Foot switches for potentially explosive atmospheres | 609.6197.029, F2-SU1Z/SU1Z EX UN -5M- 1NC / 1NO 1NC / 1NO 5 m Connect. cable, Prot. shroud UN | Bernstein |  | 609.6197.029, F2-SU1Z/SU1Z EX UN -5M- 1NC / 1NO 1NC / 1NO 5 m Connect. cable, Prot. shroud UN.pdf
|  |  | Foot Switches | Foot switches for potentially explosive atmospheres | 609.6197.030, F2-SU1Z/SU1Z EX UN -9M- 1NC / 1NO 1NC / 1NO 9 m Connect. cable, Prot. shroud UN | Bernstein |  | 609.6197.030, F2-SU1Z/SU1Z EX UN -9M- 1NC / 1NO 1NC / 1NO 9 m Connect. cable, Prot. shroud UN.pdf
|  |  | Products for medical technology | Plastic foot switch KFMini | 606.9100.004, KFM1-SU1 SW 1NC / 1NO black | Bernstein |  | 606.9100.004, KFM1-SU1 SW 1NC / 1NO black.pdf
|  |  | Products for medical technology | Plastic foot switch KFMini | 606.9100.005, KFM1-SU2 SW 2NC / 2NO black | Bernstein |  | 606.9100.005, KFM1-SU2 SW 2NC / 2NO black.pdf
|  |  | Products for medical technology | Plastic foot switch KFMini | 606.9100.008, KFM1-SU1 RT 1NC / 1NO red | Bernstein |  | 606.9100.008, KFM1-SU1 RT 1NC / 1NO red.pdf
|  |  | Products for medical technology | Plastic foot switch KFMini | 606.9100.009, KFM1-SU1 BL 1NC / 1NO blue | Bernstein |  | 606.9100.009, KFM1-SU1 BL 1NC / 1NO blue.pdf
|  |  | Products for medical technology | Plastic foot switch KFMini | 606.9100.010, KFM1-SU1 GE 1NC / 1NO yellow | Bernstein |  | 606.9100.010, KFM1-SU1 GE 1NC / 1NO yellow.pdf
|  |  | Products for medical technology | Plastic foot switch KFMini | 606.9100.012, KFM1-SU1 GR 1NC / 1NO grey | Bernstein |  | 606.9100.012, KFM1-SU1 GR 1NC / 1NO grey.pdf
|  |  | Products for medical technology | Plastic foot switch KFMini | 606.9200.006, KFM2-SU1/SU1 SW 1NC / 1NO 1NC / 1NO black | Bernstein |  | 606.9200.006, KFM2-SU1/SU1 SW 1NC / 1NO 1NC / 1NO black.pdf
|  |  | Products for medical technology | Plastic foot switch KFMini | 606.9200.007, KFM2-SU2/SU2 SW 2NC / 2NO 2NC / 2NO black | Bernstein |  | 606.9200.007, KFM2-SU2/SU2 SW 2NC / 2NO 2NC / 2NO black.pdf
|  |  | Products for medical technology | Plastic foot switch KFMini | 606.9200.011, KFM2-SU1/SU1 GEBL 1NC / 1NO 1NC / 1NO yellow / blue | Bernstein |  | 606.9200.011, KFM2-SU1/SU1 GEBL 1NC / 1NO 1NC / 1NO yellow / blue.pdf
|  |  | Foot Switches | Foot switch with AS-Interface connection | 607.3700.076, ASI F1 UN AS-Interface, Prot. shroud UN | Bernstein |  | 607.3700.076, ASI F1 UN AS-Interface, Prot. shroud UN.pdf