## Автоматика
Категория 1 | Категория 2 | Категория 3 | Категория 4 | Категория 5 | Товар | Бренд | Артикул | pdf | Наличие | Фото 1 | Фото 2 | Фото 3 | Описание | Входное напряжение | Выходное напряжение | Выходной ток | Исполнение | Нагрузка | Тип (серия) | Материал корпуса | Максимальное напряжение | Степень защиты | Аксессуары | Количество педалей | Защитный кожух | Со встроенным радиатором | Со встроенным предохранителем | Реверсивные | Тип коммутации | Для коммутации постоянного тока
Автоматика | Контроль, управление и питание | Блоки питания |  |  | Блок питания однофазный 6EP1 232-1AA00 | Siemens | 6EP1_232-1AA00 |  |  | 6EP1_233-1AA00(1) | 6EP1_233-1AA00(2) |  | <p> Блок питания однофазный 6EP1 232-1AA00 SITOP PSA 100E (SIEMENS) с узкими компактным корпусом для эксплуатации в стандартных промышленных условиях. Прочный металлический корпус для установки на стандартную профильную шину DIN или на плоскую поверхность. Съемный терминальный блок для упрощения монтажа внешних цепей.</p> <ul> <li> Номинальное входное напряжение: ~230 В;</li> <li> Номинальное выходное напряжение: =24 В;</li> <li> Номинальный выходной ток: 2,5 А;</li> <li> Габариты (ШхВхГ), мм: 52 x 170 x 110;</li> <li> Вес (кг): 0,8.</li> </ul> <p> <strong>Производство:</strong> Германия</p> | ~230VAC | 24VDC | 2,5А | на DIN-рейку | однофазная
Автоматика | Контроль, управление и питание | Блоки питания |  |  | Блок питания однофазный 6EP1 232-1AA10 | Siemens | 6EP1_232-1AA10 |  |  | 6EP1_233-1AA00(1) | 6EP1_233-1AA00(2) |  | <p> Блок питания однофазный 6EP1 232-1AA10 SITOP PSA 100E (SIEMENS) с узкими компактным корпусом для эксплуатации в стандартных промышленных условиях. Прочный металлический корпус для установки на стандартную профильную шину DIN или на плоскую поверхность. Съемный терминальный блок для упрощения монтажа внешних цепей.</p> <ul> <li> Номинальное входное напряжение: ~230 В;</li> <li> Номинальное выходное напряжение: =24 В;</li> <li> Номинальный выходной ток: 4 А;</li> <li> Габариты (ШхВхГ), мм: 52 x 170 x 110;</li> <li> Вес (кг): 0,8.</li> </ul> <p> <strong>Производство:</strong> Германия</p> | ~230VAC | 24VDC | 4А | на DIN-рейку | однофазная
Автоматика | Контроль, управление и питание | Блоки питания |  |  | Блок питания однофазный 6EP1 233-1AA00 | Siemens | 6EP1_233-1AA00 |  |  | 6EP1_233-1AA00(1) | 6EP1_233-1AA00(2) |  | <p> Блок питания однофазный 6EP1 233-1AA00 SITOP PSA 100E (SIEMENS) с узкими компактным корпусом для эксплуатации в стандартных промышленных условиях. Прочный металлический корпус для установки на стандартную профильную шину DIN или на плоскую поверхность. Съемный терминальный блок для упрощения монтажа внешних цепей.</p> <ul> <li> Номинальное входное напряжение: ~230 В;</li> <li> Номинальное выходное напряжение: =24 В;</li> <li> Номинальный выходной ток: 6 А;</li> <li> Габариты (ШхВхГ), мм: 52 x 170 x 110;</li> <li> Вес (кг): 0,9.</li> </ul> <p> <strong>Производство:</strong> Германия</p> | ~230VAC | 24VDC | 6,3А | на DIN-рейку | однофазная
Автоматика | Контроль, управление и питание | Блоки питания |  |  | Блок питания однофазный 6EP1 234-1AA00 | Siemens | 6EP1_234-1AA00 |  |  | 6EP1_233-1AA00(1) | 6EP1_233-1AA00(2) |  | <p> Блок питания однофазный 6EP1 234-1AA00 SITOP PSA 100E (SIEMENS) с узкими компактным корпусом для эксплуатации в стандартных промышленных условиях. Прочный металлический корпус для установки на стандартную профильную шину DIN или на плоскую поверхность. Съемный терминальный блок для упрощения монтажа внешних цепей.</p> <ul> <li> Номинальное входное напряжение: ~230 В;</li> <li> Номинальное выходное напряжение: =24 В;</li> <li> Номинальный выходной ток: 12 А;</li> <li> Габариты (ШхВхГ), мм: 52 x 170 x 110;</li> <li> Вес (кг): 0,9.</li> </ul> <p> <strong>Производство:</strong> Германия</p> | ~230VAC | 24VDC | 12А | на DIN-рейку | однофазная
Автоматика | Контроль, управление и питание | Блоки питания |  |  | Блок питания однофазный 6EP1 311-1SH12 |  | 6EP1_311-1SH12 |  |  | 6EP1_311-1SH02(1) | 6EP1_311-1SH02(2) |  | <p> Блок питания однофазный 6EP1 311-1SH12 SITOP PSA 100E (SIEMENS) с узкими компактным корпусом для эксплуатации в стандартных промышленных условиях. Прочный металлический корпус для установки на стандартную профильную шину DIN или на плоскую поверхность. Съемный терминальный блок для упрощения монтажа внешних цепей.</p> <ul> <li> Номинальное входное напряжение: ~120/230 В;</li> <li> Номинальное выходное напряжение: =5 В;</li> <li> Номинальный выходной ток: 6,3 А;</li> <li> Габариты (ШхВхГ), мм: 72 x 90 x 55;</li> <li> Вес (кг): 0,25.</li> </ul> <p> <strong>Производство:</strong> Германия</p> | ~120/230VAC | 5VDC | 6,3А | на DIN-рейку | однофазная
Автоматика | Контроль, управление и питание | Блоки питания |  |  | Блок питания однофазный 6EP1 311-1SH02 | Siemens | 6EP1_311-1SH02 |  |  | 6EP1_311-1SH02(1) | 6EP1_311-1SH02(2) |  | <p> Блок питания однофазный миниатюрный 6EP1 311-1SH02 LOGO! Power (SIEMENS) с выходным напряжением =5 В постоянного тока. Имеет широкий диапазон входного напряжения переменного тока и обеспечивает стабилизацию выходного тока при перегрузках.</p> <ul> <li> Номинальное входное напряжение: ~120/230 В;</li> <li> Номинальное выходное напряжение: =5 В;</li> <li> Номинальный выходной ток: 3 А;</li> <li> Габариты (ШхВхГ), мм: 54 x 90 x 55;</li> <li> Вес (кг): 0,17.</li> </ul> <p> <strong>Производство:</strong> Германия</p> | ~120/230VAC | 5VDC | 3А | на DIN-рейку | однофазная
Автоматика | Контроль, управление и питание | Блоки питания |  |  | Блок питания однофазный 6EP1 321-1SH02 | Siemens | 6EP1_321-1SH02 |  |  | 6EP1_311-1SH02(1) | 6EP1_311-1SH02(2) |  | <p> Блок питания однофазный миниатюрный 6EP1 321-1SH02 LOGO! Power (SIEMENS) с выходным напряжением =12 В постоянного тока. Имеет широкий диапазон входного напряжения переменного тока и обеспечивает стабилизацию выходного тока при перегрузках.</p> <ul> <li> Номинальное входное напряжение: ~120/230 В;</li> <li> Номинальное выходное напряжение: =12 В;</li> <li> Номинальный выходной ток: 1,9 А;</li> <li> Габариты (ШхВхГ), мм: 54 x 90 x 55;</li> <li> Вес (кг): 0,17.</li> </ul> <p> <strong>Производство:</strong> Германия</p> | ~120/230VAC | 12VDC | 1,9А | на DIN-рейку | однофазная
Автоматика | Контроль, управление и питание | Блоки питания |  |  | Блок питания однофазный 6EP1 332-1SH42 | Siemens | 6EP1_332-1SH42 |  |  | 6EP1_311-1SH02(1) | 6EP1_311-1SH02(2) |  | <p> Блок питания однофазный миниатюрный 6EP1 332-1SH42 LOGO! Power (SIEMENS) с выходным напряжением =24 В постоянного тока. Имеет широкий диапазон входного напряжения переменного тока и обеспечивает стабилизацию выходного тока при перегрузках.</p> <ul> <li> Номинальное входное напряжение: ~93/264 В;</li> <li> Номинальное выходное напряжение: =24 В;</li> <li> Номинальный выходной ток: 2,5 А;</li> <li> Габариты (ШхВхГ), мм: 72 x 90 x 55;</li> <li> Вес (кг): 0,25.</li> </ul> <p> <strong>Производство:</strong> Германия</p> | ~93/264VAC | 24VDC | 2,5А | на DIN-рейку | однофазная
Автоматика | Контроль, управление и питание | Блоки питания |  |  | Блок питания однофазный 6EP1 332-1SH51 | Siemens | 6EP1_332-1SH51 |  |  | 6EP1_332-1SH51(1) | 6EP1_311-1SH02(2) |  | <p> Блок питания однофазный миниатюрный 6EP1 332-1SH51 LOGO! Power (SIEMENS) с выходным напряжением =24 В постоянного тока. Имеет широкий диапазон входного напряжения переменного тока и обеспечивает стабилизацию выходного тока при перегрузках.</p> <ul> <li> Номинальное входное напряжение: ~120/230 В;</li> <li> Номинальное выходное напряжение: =24 В;</li> <li> Номинальный выходной ток: 4 А;</li> <li> Габариты (ШхВхГ), мм: 90 x 90 x 55;</li> <li> Вес (кг): 0,34.</li> </ul> <p> <strong>Производство:</strong> Германия</p> | ~120/230VAC | 24VDC | 4А | на DIN-рейку | однофазная
Автоматика | Контроль, управление и питание | Блоки питания |  |  | Блок питания однофазный 6EP1 332-2BA10 | Siemens | 6EP1_332-2BA10 | 6EP1_332-2BA10.pdf |  | 6EP1_332-2BA10(1) | 6EP1_332-2BA10(2) |  | <p> Блок питания однофазный 6EP1 332-2BA10 SITOP Smart (SIEMENS) универсального назначения; высокая перегрузочная способность; настраиваемое выходное напряжение; выбираемый уровень входного напряжения</p> <ul> <li> Номинальное входное напряжение: ~120/230 В;</li> <li> Номинальное выходное напряжение: =24 В;</li> <li> Номинальный выходной ток: 2,5 А;</li> <li> Габариты (ШхВхГ), мм: 32,5 x 125 x 125;</li> <li> Вес (кг): 0,32.</li> </ul> <p> <strong>Производство:</strong> Германия</p> | ~120/230VAC | 24VDC | 2,5А | на DIN-рейку | однофазная
Автоматика | Контроль, управление и питание | Блоки питания |  |  | Блок питания однофазный 6EP1 351-1SH02 | Siemens | 6EP1_351-1SH02 |  |  | 6EP1_311-1SH02(1) | 6EP1_311-1SH02(2) |  | <p> Блок питания однофазный миниатюрный 6EP1 351-1SH02 LOGO! Power (SIEMENS) с выходным напряжением =5 В постоянного тока. Имеет широкий диапазон входного напряжения переменного тока и обеспечивает стабилизацию выходного тока при перегрузках.</p> <ul> <li> Номинальное входное напряжение: ~120/230 В;</li> <li> Номинальное выходное напряжение: =15 В;</li> <li> Номинальный выходной ток: 1,9 А;</li> <li> Габариты (ШхВхГ), мм: 54 x 90 x 55;</li> <li> Вес (кг): 0,17.</li> </ul> <p> <strong>Производство:</strong> Германия</p> | ~120/230VAC | 15VDC | 1,9А | на DIN-рейку | однофазная
Автоматика | Контроль, управление и питание | Блоки питания |  |  | Блок питания однофазный 6EP1 322-1SH02 | Siemens | 6EP1_322-1SH02 |  |  | 6EP1_332-1SH51(1) | 6EP1_311-1SH02(2) |  | <p> Блок питания однофазный 6EP1 322-1SH02 SITOP PSA 100E (SIEMENS) с узкими компактным корпусом для эксплуатации в стандартных промышленных условиях. Прочный металлический корпус для установки на стандартную профильную шину DIN или на плоскую поверхность. Съемный терминальный блок для упрощения монтажа внешних цепей.</p> <ul> <li> Номинальное входное напряжение: ~120/230 В;</li> <li> Номинальное выходное напряжение: =12 В;</li> <li> Номинальный выходной ток: 4,5 А;</li> <li> Габариты (ШхВхГ), мм: 72 x 90 x 55;</li> <li> Вес (кг): 0,25.</li> </ul> <p> <strong>Производство:</strong> Германия</p> | ~120/230VAC | 12VDC | 4,5А | на DIN-рейку | однофазная
Автоматика | Контроль, управление и питание | Блоки питания |  |  | Блок питания однофазный 6EP1 331-1SH02 | Siemens | 6EP1_331-1SH02 |  |  | 6EP1_311-1SH02(1) | 6EP1_311-1SH02(2) |  | <p> Блок питания однофазный миниатюрный 6EP1 331-1SH02 LOGO! Power (SIEMENS) с выходным напряжением =5 В постоянного тока. Имеет широкий диапазон входного напряжения переменного тока и обеспечивает стабилизацию выходного тока при перегрузках.</p> <ul> <li> Номинальное входное напряжение: ~93/264 В;</li> <li> Номинальное выходное напряжение: =24 В;</li> <li> Номинальный выходной ток: 1,3 А;</li> <li> Габариты (ШхВхГ), мм: 54 x 90 x 55;</li> <li> Вес (кг): 0,17.</li> </ul> <p> <strong>Производство:</strong> Германия</p> | ~93/264VAC | 24VDC | 1,3А | на DIN-рейку | однофазная
Автоматика | Контроль, управление и питание | Блоки питания |  |  | Блок питания однофазный 6EP1 331-2BA10 | Siemens | 6EP1_331-2BA10 | 6EP1_331-2BA10.pdf |  | 6EP1_331-2BA10(1) |  |  | <p> Блок питания однофазный 6EP1 331-2BA10 (SIEMENS), компактный, маломощный, для систем автоматизации различного назначения; широкий диапазон изменений входного напряжения переменного тока; минимальные монтажные объемы; работа рядом с низковольтной коммутационной аппаратурой</p> <ul> <li> Номинальное входное напряжение: ~120/230 В;</li> <li> Номинальное выходное напряжение: =24 В;</li> <li> Номинальный выходной ток: 0,5 А;</li> <li> Габариты (ШхВхГ), мм: 22,5 x 80 x 91;</li> <li> Вес (кг): 0,11.</li> </ul> <p> <strong>Производство:</strong> Германия</p> | ~120/230VAC | 24VDC | 0,5А | на DIN-рейку | однофазная
Автоматика | Контроль, управление и питание | Блоки питания |  |  | Блок питания однофазный 6EP1 332-1SH12 | Siemens | 6EP1_332-1SH12 | 6EP1_332-1SH12.pdf |  | 6EP1_332-1SH12(1) |  |  | <p> Блок питания однофазный 6EP1 332-1SH12 (SIEMENS) с входными цепями для всех видов питающих сетей; широкий диапазон изменений входных напряжений.</p> <ul> <li> Номинальное входное напряжение: ~120/230 В;</li> <li> Номинальное выходное напряжение: =24 В;</li> <li> Номинальный выходной ток: 2,5 А;</li> <li> Габариты (ШхВхГ), мм: 80 x 135 x 120;</li> <li> Вес (кг): 0,5.</li> </ul> <p> <strong>Производство:</strong> Германия</p> | ~120/230VAC | 24VDC | 2,5А | на DIN-рейку | однофазная
Автоматика | Контроль, управление и питание | Блоки питания |  |  | Блок питания однофазный 6EP1 332-1SH22 | Siemens | 6EP1_332-1SH22 | 6EP1_332-1SH22.pdf |  | 6EP1_332-1SH12(1) |  |  | <p> Блок питания однофазный 6EP1 332-1SH22 (SIEMENS) с входными цепями для всех видов питающих сетей; широкий диапазон изменений входных напряжений.</p> <ul> <li> Номинальное входное напряжение: ~120/230 В;</li> <li> Номинальное выходное напряжение: =24 В;</li> <li> Номинальный выходной ток: 4 А;</li> <li> Габариты (ШхВхГ), мм: 80 x 135 x 120;</li> <li> Вес (кг): 0,5.</li> </ul> <p> <strong>Производство:</strong> Германия</p> | ~120/230VAC | 24VDC | 4А | на DIN-рейку | однофазная
Автоматика | Контроль, управление и питание | Блоки питания |  |  | Блок питания однофазный 6EP1 332-1SH31 | Siemens | 6EP1_332-1SH31 | 6EP1_332-1SH31.pdf |  | 6EP1_332-1SH31(1) | 6EP1_332-1SH31(2) | 6EP1_332-1SH31(3) | <p> Блок питания однофазный 6EP1 332-1SH31 SIEMENS (SIEMENS) с входным напряжением переменного тока. Корпус формата модулей контроллера S7-200; малая монтажная глубина; выбираемый уровень входного напряжения. Наличие модификации SIPLUS: 6AG1 203-1SH31-2AA0 с диапазоном рабочих температур от -25 до +60 ºC и возможностью эксплуатации в среде с содержанием агрессивных примесей.</p> <ul> <li> Номинальное входное напряжение: ~120/230 В;</li> <li> Номинальное выходное напряжение: =24 В;</li> <li> Номинальный выходной ток: 3,5 А;</li> <li> Габариты (ШхВхГ), мм: 160 x 80 x 62;</li> <li> Вес (кг): 0,5.</li> </ul> <p> <strong>Производство:</strong> Германия</p> | ~120/230VAC | 24VDC | 3,5А | на DIN-рейку | однофазная
Автоматика | Контроль, управление и питание | Блоки питания |  |  | Блок питания однофазный 6EP1 332-2BA00 | Siemens | 6EP1_332-2BA00 | 6EP1_332-2BA00.pdf |  | 6EP1_332-2BA00(1) | 6EP1_332-2BA00(2) |  | <p> Блок питания однофазный 6EP1 332-2BA00 (SIEMENS), класса 2 с выходной мощностью до 100 Вт и выбираемым уровнем входного напряжения.</p> <ul> <li> Номинальное входное напряжение: ~120/230 В;</li> <li> Номинальное выходное напряжение: =24 В;</li> <li> Номинальный выходной ток: 3,7 А;</li> <li> Габариты (ШхВхГ), мм: 75 x 125 x 125;</li> <li> Вес (кг): 0,75.</li> </ul> <p> <strong>Производство:</strong> Германия</p> | ~120/230VAC | 24VDC | 3,7А | на DIN-рейку | однофазная
Автоматика | Контроль, управление и питание | Блоки питания |  |  | Блок питания однофазный 6EP1 333-1AL12 | Siemens | 6EP1_333-1AL12 | 6EP1_333-1AL12.pdf |  | 6EP1_333-1AL12(1) | 6EP1_333-1AL12(2) | 6EP1_333-1AL12(3) | <p> Блок питания однофазный 6EP1 333-1AL12 (SIEMENS) с минимальной монтажной глубиной для использования со станциями распределенного ввода- вывода и других применений.</p> <ul> <li> Номинальное входное напряжение: ~120/230 В;</li> <li> Номинальное выходное напряжение: =24 В;</li> <li> Номинальный выходной ток: 5 А;</li> <li> Габариты (ШхВхГ), мм: 160 x 130 x 60;</li> <li> Вес (кг): 0,6.</li> </ul> <p> <strong>Производство:</strong> Германия</p> | ~120/230VAC | 24VDC | 5А | на DIN-рейку | однофазная
Автоматика | Контроль, управление и питание | Блоки питания |  |  | Блок питания однофазный 6EP1 333-2AA01 | Siemens | 6EP1_333-2AA01 | 6EP1_333-2AA01.pdf |  | 6EP1_333-2AA01(1) | 6EP1_332-2BA10(2) |  | <p> Блок питания однофазный 6EP1 333-2AA01 SITOP Smart (SIEMENS) универсального назначения; высокая перегрузочная способность; настраиваемое выходное напряжение; выбираемый уровень входного напряжения.</p> <ul> <li> Номинальное входное напряжение: ~120/230 В;</li> <li> Номинальное выходное напряжение: =24 В;</li> <li> Номинальный выходной ток: 5 А;</li> <li> Габариты (ШхВхГ), мм: 50 x 125 x 125;</li> <li> Вес (кг): 0,5.</li> </ul> <p> <strong>Производство:</strong> Германия</p> | ~120/230VAC | 24VDC | 5А | на DIN-рейку | однофазная
Автоматика | Контроль, управление и питание | Блоки питания |  |  | Блок питания однофазный 6EP1 333-2BA01 | Siemens | 6EP1_333-2BA01 | 6EP1_333-2BA01.pdf |  | 6EP1_333-2AA01(1) | 6EP1_332-2BA10(2) |  | <p> Блок питания однофазный 6EP1 333-2BA01 SITOP Smart (SIEMENS) универсального назначения; высокая перегрузочная способность; настраиваемое выходное напряжение; выбираемый уровень входного напряжения; ограничение гармоник в цепи питания переменным током.</p> <ul> <li> Номинальное входное напряжение: ~120/230 В;</li> <li> Номинальное выходное напряжение: =24 В;</li> <li> Номинальный выходной ток: 5 А;</li> <li> Габариты (ШхВхГ), мм: 50 x 125 x 125;</li> <li> Вес (кг): 0,5.</li> </ul> <p> <strong>Производство:</strong> Германия</p> | ~120/230VAC | 24VDC | 5А | на DIN-рейку | однофазная
Автоматика | Контроль, управление и питание | Блоки питания |  |  | Блок питания однофазный 6EP1 334-1AL12 | Siemens | 6EP1_334-1AL12 | 6EP1_334-1AL12.pdf |  | 6EP1_333-1AL12(1) | 6EP1_333-1AL12(2) |  | <p> Блок питания однофазный 6EP1 334-1AL12 (SIEMENS) с минимальной монтажной глубиной для использования со станциями распределенного ввода- вывода и других применений.</p> <ul> <li> Номинальное входное напряжение: ~120/230 В;</li> <li> Номинальное выходное напряжение: =24 В;</li> <li> Номинальный выходной ток: 10 А;</li> <li> Габариты (ШхВхГ), мм: 160 x 130 x 60;</li> <li> Вес (кг): 0,72.</li> </ul> <p> <strong>Производство:</strong> Германия</p> | ~120/230VAC | 24VDC | 10А | на DIN-рейку | однофазная
Автоматика | Контроль, управление и питание | Блоки питания |  |  | Блок питания однофазный 6EP1 334-1SH01 | Siemens | 6EP1_334-1SH01 | 6EP1_334-1SH01.pdf |  | 6EP1_334-1SH01(1) | 6EP1_334-1SH01(2) |  | <p> Блок питания однофазный 6EP1 334-1SH01 (SIEMENS). Входные цепи для всех видов питающих сетей; широкий диапазон изменений входных напряжений: от 93 до 264 В переменного и от 110 до 350 В постоянного тока; питание всех видов нагрузки.</p> <ul> <li> Номинальное входное напряжение: ~120/230 В или ~110/350 В;</li> <li> Номинальное выходное напряжение: =24 В;</li> <li> Номинальный выходной ток: 10 А;</li> <li> Габариты (ШхВхГ), мм: 200 x 125 x 135;</li> <li> Вес (кг): 1,8.</li> </ul> <p> <strong>Производство:</strong> Германия</p> | ~120/230VAC или ~110/350VAC | 24VDC | 10А | на DIN-рейку | однофазная
Автоматика | Контроль, управление и питание | Блоки питания |  |  | Блок питания однофазный 6EP1 334-2AA01 | Siemens | 6EP1_334-2AA01 | 6EP1_334-2AA01.pdf |  | 6EP1_334-2AA01(1) | 6EP1_332-2BA10(2) |  | <p> Блок питания однофазный 6EP1 334-2AA01 SITOP Smart (SIEMENS) универсального назначения; высокая перегрузочная способность; настраиваемое выходное напряжение; выбираемый уровень входного напряжения.</p> <ul> <li> Номинальное входное напряжение: ~120/230 В;</li> <li> Номинальное выходное напряжение: =24 В;</li> <li> Номинальный выходной ток: 10 А;</li> <li> Габариты (ШхВхГ), мм: 70 x 125 x 125;</li> <li> Вес (кг): 0,75.</li> </ul> <p> <strong>Производство:</strong> Германия</p> | ~120/230VAC | 24VDC | 10А | на DIN-рейку | однофазная
Автоматика | Контроль, управление и питание | Блоки питания |  |  | Блок питания однофазный 6EP1 334-2BA01 | Siemens | 6EP1_334-2BA01 | 6EP1_334-2BA01.pdf |  | 6EP1_334-2AA01(1) | 6EP1_334-2BA01(2) | 6EP1_332-2BA10(2) | <p> Блок питания однофазный 6EP1 334-2BA01 SITOP Smart (SIEMENS) универсального назначения; высокая перегрузочная способность; настраиваемое выходное напряжение; выбираемый уровень входного напряжения; ограничение гармоник в цепи питания переменным током Наличие модификации SIPLUS: 6AG1 334-2BA01-4AA0 с возможностью эксплуатации в среде с содержанием агрессивных примесей.</p> <ul> <li> Номинальное входное напряжение: ~120/230 В;</li> <li> Номинальное выходное напряжение: =24 В;</li> <li> Номинальный выходной ток: 10 А;</li> <li> Габариты (ШхВхГ), мм: 70 x 125 x 125;</li> <li> Вес (кг): 0,8.</li> </ul> <p> <strong>Производство:</strong> Германия</p> | ~120/230VAC | 24VDC | 10А | на DIN-рейку | однофазная
Автоматика | Контроль, управление и питание | Блоки питания |  |  | Блок питания однофазный 6EP1 336-3BA00 | Siemens | 6EP1_336-3BA00 | 6EP1_336-3BA00.pdf |  | 6EP1_336-3BA00(1) | 6EP1_336-3BA00(2) | 6EP1_336-3BA00(3) | <p> Блок питания однофазный 6EP1 336-3BA00 SITOP Modular (SIEMENS) с линейным или фазным входным напряжением переменного тока; переключаемыми выходными характеристиками; возможностью расширения дополнительными модулями. Наличие модификации 6EP1 336-3BA00-8AA0, сохраняющей работоспособность при появлении конденсата на печатных платах и в тропических условиях.</p> <ul> <li> Номинальное входное напряжение: ~120/230 В;</li> <li> Номинальное выходное напряжение: =24 В;</li> <li> Номинальный выходной ток: 20 А;</li> <li> Габариты (ШхВхГ), мм: 160 x 125 x 125;</li> <li> Вес (кг): 2,2.</li> </ul> <p> <strong>Производство:</strong> Германия</p> | ~120/230VAC | 24VDC | 20А | на DIN-рейку | однофазная
Автоматика | Контроль, управление и питание | Блоки питания |  |  | Блок питания однофазный 6EP1 337-3BA00 | Siemens | 6EP1_337-3BA00 | 6EP1_337-3BA00.pdf |  | 6EP1_337-3BA00(1) | 6EP1_337-3BA00(2) | 6EP1_337-3BA00(3) | <p> Блок питания однофазный 6EP1 337-3BA00 SITOP Modular (SIEMENS) с линейным или фазным входным напряжением переменного тока; переключаемыми выходными характеристиками; возможностью расширения дополнительными модулями.</p> <ul> <li> Номинальное входное напряжение: ~120/230 В;</li> <li> Номинальное выходное напряжение: =24 В;</li> <li> Номинальный выходной ток: 40 А;</li> <li> Габариты (ШхВхГ), мм: 52 x 170 x 110;</li> <li> Вес (кг): 2,9.</li> </ul> <p> <strong>Производство:</strong> Германия</p> | ~120/230VAC | 24VDC | 40А | на DIN-рейку | однофазная
Автоматика | Контроль, управление и питание | Блоки питания |  |  | Блок питания однофазный 6EP1 352-1SH02 | Siemens | 6EP1_352-1SH02 |  |  | 6EP1_311-1SH02(1) | 6EP1_311-1SH02(2) |  | <p> Блок питания однофазный 6EP1 352-1SH02 SITOP PSA 100E (SIEMENS) с узкими компактным корпусом для эксплуатации в стандартных промышленных условиях. Прочный металлический корпус для установки на стандартную профильную шину DIN или на плоскую поверхность. Съемный терминальный блок для упрощения монтажа внешних цепей.</p> <ul> <li> Номинальное входное напряжение: ~120/230 В;</li> <li> Номинальное выходное напряжение: =15 В;</li> <li> Номинальный выходной ток: 4 А;</li> <li> Габариты (ШхВхГ), мм: 72 x 90 x 55;</li> <li> Вес (кг): 0,25.</li> </ul> <p> <strong>Производство:</strong> Германия</p> | ~120/230VAC | 15VDC | 4А | на DIN-рейку | однофазная
Автоматика | Контроль, управление и питание | Блоки питания |  |  | Блок питания однофазный 6EP1 353-0AA00 | Siemens | 6EP1_353-0AA00 | 6EP1_353-0AA00.pdf |  | 6EP1_353-0AA00(1) | 6EP1_353-0AA00(2) |  | <p> Блок питания однофазный 6EP1 353-0AA00 SITOP Dual (SIEMENS) с двумя выходами =15 В/3.5 А, которые могут использоваться независимо друг от друга, включаться последовательно или параллельно. Например, для построения двуполярного блока питания.</p> <ul> <li> Номинальное входное напряжение: ~120/230 В;</li> <li> Номинальное выходное напряжение: 2 х =15 В;</li> <li> Номинальный выходной ток: 2 х 3.5 А;</li> <li> Габариты (ШхВхГ), мм: 75 x 125 x 125;</li> <li> Вес (кг): 0,75.</li> </ul> <p> <strong>Производство:</strong> Германия</p> | ~120/230VAC | 2х=15VDC | 2х3,5А | на DIN-рейку | однофазная
Автоматика | Контроль, управление и питание | Блоки питания |  |  | Блок питания однофазный 6EP1 353-2BA00 | Siemens | 6EP1_353-2BA00 | 6EP1_353-2BA00.pdf |  | 6EP1_353-2BA00(1) | 6EP1_353-2BA00(2) |  | <p> Блок питания однофазный 6EP1 353-2BA00 SITOP Flexi (SIEMENS) с альтернативным регулируемым уровнем выходного напряжения и мощностью нагрузки до 125 Вт.</p> <ul> <li> Номинальное входное напряжение: ~120/230 В;</li> <li> Номинальное выходное напряжение: 3/57 В;</li> <li> Номинальный выходной ток: 2/10 А;</li> <li> Габариты (ШхВхГ), мм: 75 x 125 x 125;</li> <li> Вес (кг): 0,9.</li> </ul> <p> <strong>Производство:</strong> Германия</p> | ~120/230VAC | 3/57VDC | 2/10А | на DIN-рейку | однофазная
Автоматика | Контроль, управление и питание | Блоки питания |  |  | Блок питания однофазный 6EP1 731-2BA00 | Siemens | 6EP1_731-2BA00 | 6EP1_731-2BA00.pdf |  | 6EP1_731-2BA00(1) | 6EP1_731-2BA00(2) |  | <p> Блок питания однофазный 6EP1 731-2BA00 SITOP (SIEMENS), для систем автоматизации различного назначения; широкий диапазон изменений входного напряжения постоянного тока; минимальные монтажные объемы; работа рядом с низковольтной коммутационной аппаратурой. Наличие модификации SIPLUS: 6AG1 931-2BA00-3AA0 для работы в среде с содержанием агрессивных примесей.</p> <ul> <li> Номинальное входное напряжение: ~48/220 В;</li> <li> Номинальное выходное напряжение: =24 В;</li> <li> Номинальный выходной ток: 0,375 А;</li> <li> Габариты (ШхВхГ), мм: 22,5 x 80 x 91;</li> <li> Вес (кг): 0,14.</li> </ul> <p> <strong>Производство:</strong> Германия</p> | ~48/220VAC | 24VDC | 0,375А | на DIN-рейку | однофазная
Автоматика | Контроль, управление и питание | Блоки питания |  |  | Блок питания однофазный 6EP1 732-0AA00 | Siemens | 6EP1_732-0AA00 | 6EP1_732-0AA00.pdf |  | 6EP1_732-0AA00(1) |  |  | <p> Блок питания однофазный 6EP1 732-0AA00 SITOP (SIEMENS) с входным напряжением постоянного тока. Преобразователь постоянного тока в постоянный ток; питание от аккумуляторной батареи или сети постоянного тока; широкий диапазон изменения входного напряжения постоянного тока (от 38 до 121 В).</p> <ul> <li> Номинальное входное напряжение: ~48/220 В;</li> <li> Номинальное выходное напряжение: =24 В;</li> <li> Номинальный выходной ток: 2 А;</li> <li> Габариты (ШхВхГ), мм: 80 x 135 x 120;</li> <li> Вес (кг): 0,5.</li> </ul> <p> <strong>Производство:</strong> Германия</p> | ~48/220VAC | 24VDC | 2А | на DIN-рейку | однофазная
Автоматика | Контроль, управление и питание | Блоки питания |  |  | Блок питания однофазный 6ES7 307-1BA00-0AA0 | Siemens | 6ES7_307-1BA00-0AA0 | 6ES7_307-1BA00-0AA0.pdf |  | 6ES7_307-1BA00-0AA0(1) | 6ES7_307-1BA00-0AA0(2) | 6ES7_307-1BA00-0AA0(3) | <p> Блок питания однофазный 6ES7 307-1BA00-0AA0 (SIEMENS), контроллера S7-300 с силовой перемычкой для подключения к центральному процессору; установка на профильную шину S7-300 или на стандартную профильную шину DIN 35x15 с использованием адаптера.</p> <ul> <li> Номинальное входное напряжение: ~120/230 В;</li> <li> Номинальное выходное напряжение: =24 В;</li> <li> Номинальный выходной ток: 2 А;</li> <li> Габариты (ШхВхГ), мм: 50 x 125 x 120;</li> <li> Вес (кг): 0,42.</li> </ul> <p> <strong>Производство:</strong> Германия</p> | ~120/230VAC | 24VDC | 2А | на DIN-рейку | однофазная
Автоматика | Контроль, управление и питание | Блоки питания |  |  | Блок питания однофазный 6ES7 307-1EA00-0AA0 | Siemens | 6ES7_307-1EA00-0AA0 | 6ES7_307-1EA00-0AA0.pdf |  | 6ES7_307-1EA00-0AA0(1) | 6ES7_307-1EA00-0AA0(2) | 6ES7_307-1EA00-0AA0(3) | <p> Блок питания однофазный 6ES7 307-1EA00-0AA0 (SIEMENS), программируемого контроллера S7-300 с силовой перемычкой для подключения к центральному процессору; установка на профильную шину S7-300 или на стандартную профильную шину DIN 35x15 с использованием адаптера.</p> <ul> <li> Номинальное входное напряжение: ~120/230 В;</li> <li> Номинальное выходное напряжение: =24 В;</li> <li> Номинальный выходной ток: 5 А;</li> <li> Габариты (ШхВхГ), мм: 80 x 125 x 120;</li> <li> Вес (кг): 0,74.</li> </ul> <p> <strong>Производство:</strong> Германия</p> | ~120/230VAC | 24VDC | 5А | на DIN-рейку | однофазная
Автоматика | Контроль, управление и питание | Блоки питания |  |  | Блок питания однофазный 6ES7 307-1EA80-0AA0 | Siemens | 6ES7_307-1EA80-0AA0 | 6ES7_307-1EA80-0AA0.pdf |  | 6ES7_307-1EA80-0AA0(1) | 6ES7_307-1BA00-0AA0(3) |  | <p> Блок питания однофазный 6ES7 307-1EA80-0AA0 (SIEMENS), контроллера S7-300 с силовой перемычкой для подключения к CPU; для тяжелых условий эксплуатации; установка на профильную шину S7-300 или на стандартную профильную шину DIN 35x15 с использованием адаптера. Наличие модификации SIPLUS: 6AG1 307-1EA80-2AA0 с диапазоном рабочих температур от -25 до +60 ºC, возможностью эксплуатации в среде с содержанием агрессивных примесей и наличием сертификата для использования на железнодорожном транспорте.</p> <ul> <li> Номинальное входное напряжение: ~120/230 В;</li> <li> Номинальное выходное напряжение: =24 В;</li> <li> Номинальный выходной ток: 5 А;</li> <li> Габариты (ШхВхГ), мм: 80 x 125 x 120;</li> <li> Вес (кг): 0,57.</li> </ul> <p> <strong>Производство:</strong> Германия</p> | ~120/230VAC | 24VDC | 5А | на DIN-рейку | однофазная
Автоматика | Контроль, управление и питание | Блоки питания |  |  | Блок питания однофазный 6ES7 305-1BA80-0AA0 | Siemens | 6ES7_305-1BA80-0AA0 | 6ES7_305-1BA80-0AA0.pdf |  | 6ES7_305-1BA80-0AA0(1) |  |  | <p> Блок питания однофазный 6ES7 305-1BA80-0AA0 (SIEMENS), контроллера S7-300 с силовой перемычкой для подключения к CPU; для тяжелых условий эксплуатации; установка на профильную шину S7-300 или на стандартную профильную шину DIN 35x15 с использованием адаптера. Наличие модификации SIPLUS: 6AG1 305-1BA80-2AA0 с диапазоном рабочих температур от -25 до +60 ºC и наличием сертификата для использования на железнодорожном транспорте.</p> <ul> <li> Номинальное входное напряжение: ~24/110 В;</li> <li> Номинальное выходное напряжение: =24 В;</li> <li> Номинальный выходной ток: 2 А;</li> <li> Габариты (ШхВхГ), мм: 80 x 125 x 120;</li> <li> Вес (кг): 0,75.</li> </ul> <p> <strong>Производство:</strong> Германия</p> | ~24/110VAC | 24VDC | 2А | на DIN-рейку | однофазная
Автоматика | Контроль, управление и питание | Блоки питания |  |  | Блок питания однофазный 6ES7 307-1KA01-0AA0 | Siemens | 6ES7_307-1KA01-0AA0 | 6ES7_307-1KA01-0AA0.pdf |  | 6ES7_307-1KA01-0AA0(1) | 6ES7_307-1BA00-0AA0(3) |  | <p> Блок питания однофазный 6ES7 307-1KA01-0AA0 (SIEMENS), контроллера S7-300 с силовой перемычкой для подключения к центральному процессору; установка на профильную шину S7-300 или на стандартную профильную шину DIN 35x15 с использованием адаптера. Наличие модификации SIPLUS: 6AG1 307-1KA01-4AA0 с возможностью эксплуатации в среде с содержанием агрессивных примесей.</p> <ul> <li> Номинальное входное напряжение: ~120/230 В;</li> <li> Номинальное выходное напряжение: =24 В;</li> <li> Номинальный выходной ток: 10 А;</li> <li> Габариты (ШхВхГ), мм: 120 x 125 x 120;</li> <li> Вес (кг): 1,1.</li> </ul> <p> <strong>Производство:</strong> Германия</p> | ~120/230VAC | 24VDC | 10А | на DIN-рейку | однофазная
Автоматика | Контроль, управление и питание | Блоки питания |  |  | Блок питания однофазный SL2.100 | Puls | SL2.100 | SL2.100,SL5.100,SL5.102,SLR02.pdf |  | SL2.100(1) | SL2.100(2) | SL2.100(3) | <p> Блок питания однофазный SL2.100 Silverline (PULS) предназначен для устройств автоматики, в которых требуется высокая надежность питания. Устойчивость блока питания к перегрузкам, широкий диапазон температур и малые габариты позволяют применять его в условиях, когда эффективное использование пространства имеет существенное значение.</p> <ul> <li> Номинальное входное напряжение: ~115/230 В;</li> <li> Номинальное выходное напряжение: =24 В;</li> <li> Номинальный выходной ток: 2,5 А;</li> <li> Габариты (ШхВхГ), мм: 50 x 125 x 103;</li> <li> Вес (кг): 0,46.</li> <li> Устойчивость к перегрузкам до 25% номинального тока;</li> <li> Возможность параллельного подключения (как опция);</li> <li> Широкий диапазон питающего напряжения;</li> </ul> <p> <strong>Производство:</strong> Германия</p> | ~115/230VAC | 24VDC | 2,5А | на DIN-рейку | однофазная
Автоматика | Контроль, управление и питание | Блоки питания |  |  | Блок питания однофазный SL5.100 | Puls | SL5.100 | SL2.100,SL5.100,SL5.102,SLR02.pdf |  | SL5.100(1) | SL5.100(2) | SL2.100(3) | <p> Блок питания однофазный SL5.100 Silverline (PULS) предназначен для устройств автоматики, в которых требуется высокая надежность питания. Устойчивость блока питания к перегрузкам, широкий диапазон температур и малые габариты позволяют применять его в условиях, когда эффективное использование пространства имеет существенное значение.</p> <ul> <li> Номинальное входное напряжение: ~115/230 В;</li> <li> Номинальное выходное напряжение: =24 В;</li> <li> Номинальный выходной ток: 5 А;</li> <li> Габариты (ШхВхГ), мм: 65 x 125 x 103;</li> <li> Вес (кг): 0,62.</li> <li> Устойчивость к перегрузкам до 25% номинального тока;</li> <li> Возможность параллельного подключения (как опция);</li> <li> Широкий диапазон питающего напряжения;</li> </ul> <p> <strong>Производство:</strong> Германия</p> | ~115/230VAC | 24VDC | 5А | на DIN-рейку | однофазная
Автоматика | Контроль, управление и питание | Блоки питания |  |  | Блок питания однофазный SL5.102 | Puls | SL5.102 | SL2.100,SL5.100,SL5.102,SLR02.pdf |  | SL5.100(1) | SL5.100(2) | SL2.100(3) | <p> Блок питания однофазный SL5.102 Silverline (PULS) предназначен для устройств автоматики, в которых требуется высокая надежность питания. Устойчивость блока питания к перегрузкам, широкий диапазон температур и малые габариты позволяют применять его в условиях, когда эффективное использование пространства имеет существенное значение.</p> <ul> <li> Номинальное входное напряжение: ~115/230 В;</li> <li> Номинальное выходное напряжение: =24/28 В;</li> <li> Номинальный выходной ток: 5 А;</li> <li> Габариты (ШхВхГ), мм: 65 x 125 x 103;</li> <li> Вес (кг): 0,62.</li> <li> Устойчивость к перегрузкам до 25% номинального тока;</li> <li> Возможность параллельного подключения (как опция);</li> <li> Широкий диапазон питающего напряжения;</li> </ul> <p> <strong>Производство:</strong> Германия</p> | ~115/230VAC | 24/28VDC | 5А | на DIN-рейку | однофазная
Автоматика | Контроль, управление и питание | Блоки питания |  |  | Блок питания однофазный SL10.100 | Puls | SL10.100 | SL10.100(300),SL20.100(110,300,310),SL30.300,SL40.300,SLR01(02).pdf |  | SL10.100(1) | SL2.100(3) |  | <p> Блок питания однофазный SL10.100 Silverline (PULS) предназначен для устройств автоматики, в которых требуется высокая надежность питания. Устойчивость блока питания к перегрузкам, широкий диапазон температур и малые габариты позволяют применять его в условиях, когда эффективное использование пространства имеет существенное значение.</p> <ul> <li> Номинальное входное напряжение: ~115/230 В;</li> <li> Номинальное выходное напряжение: =24/28 В;</li> <li> Номинальный выходной ток: 10 А;</li> <li> Габариты (ШхВхГ), мм: 122 x 125 x 103;</li> <li> Вес (кг): 1,8.</li> <li> Устойчивость к перегрузкам до 25% номинального тока;</li> <li> Возможность питания трехфазным напряжением;</li> </ul> <p> <strong>Производство:</strong> Германия</p> | ~115/230VAC | 24/28VDC | 10А | на DIN-рейку | однофазная
Автоматика | Контроль, управление и питание | Блоки питания |  |  | Блок питания однофазный SL20.100 | Puls | SL20.100 | SL10.100(300),SL20.100(110,300,310),SL30.300,SL40.300,SLR01(02).pdf |  | SL20.100(1) | SL2.100(3) |  | <p> Блок питания однофазный SL20.100 Silverline (PULS) предназначен для устройств автоматики, в которых требуется высокая надежность питания. Устойчивость блока питания к перегрузкам, широкий диапазон температур и малые габариты позволяют применять его в условиях, когда эффективное использование пространства имеет существенное значение.</p> <ul> <li> Номинальное входное напряжение: ~230 В;</li> <li> Номинальное выходное напряжение: =24/28 В;</li> <li> Номинальный выходной ток: 20 А;</li> <li> Габариты (ШхВхГ), мм: 230 x 125 x 103;</li> <li> Вес (кг): 1,8.</li> <li> Устойчивость к перегрузкам до 25% номинального тока;</li> <li> Возможность питания трехфазным напряжением;</li> </ul> <p> <strong>Производство:</strong> Германия</p> | ~230VAC | 24/28VDC | 20А | на DIN-рейку | однофазная
Автоматика | Контроль, управление и питание | Блоки питания |  |  | Блок питания однофазный SL20.110 | Puls | SL20.110 | SL10.100(300),SL20.100(110,300,310),SL30.300,SL40.300,SLR01(02).pdf |  | SL20.100(1) | SL2.100(3) |  | <p> Блок питания однофазный SL20.110 Silverline (PULS) предназначен для устройств автоматики, в которых требуется высокая надежность питания. Устойчивость блока питания к перегрузкам, широкий диапазон температур и малые габариты позволяют применять его в условиях, когда эффективное использование пространства имеет существенное значение.</p> <ul> <li> Номинальное входное напряжение: ~115/230 В;</li> <li> Номинальное выходное напряжение: =24/28 В;</li> <li> Номинальный выходной ток: 20 А;</li> <li> Габариты (ШхВхГ), мм: 230 x 125 x 103;</li> <li> Вес (кг): 1,8.</li> <li> Устойчивость к перегрузкам до 25% номинального тока;</li> <li> Возможность питания трехфазным напряжением;</li> </ul> <p> <strong>Производство:</strong> Германия</p> | ~115/230VAC | 24/28VDC | 20А | на DIN-рейку | однофазная
Автоматика | Контроль, управление и питание | Блоки питания |  |  | Блок питания однофазный QS3.241 | Puls | QS3.241 | QS3(5,10).241(121,301,481);.pdf |  | QS3.241(1) | QS3(2) |  | <p> Блок питания однофазный QS3.241 Dimension (PULS) нового поколения; высокая эффективность; надежность и срок службы; снижение и задержка стартового тока позволяет применять меньший уровень защит и более тонких проводов; оптимизированный менеджер выходной мощности, ограничивающий перегрузку до 4 сек.; стабильный ток зарядки аккумуляторов; сигнализация LED; защита от перегрева, перегрузки, короткого замыкания, роста напряжения на выходе.</p> <ul> <li> Номинальное входное напряжение: ~80/120 В;</li> <li> Номинальное выходное напряжение: =24/28 В;</li> <li> Номинальный выходной ток: 3,4 А;</li> <li> Габариты (ШхВхГ), мм: 32 x 124 x 102;</li> </ul> <p> <strong>Производство:</strong> Германия</p> | ~80/120VAC | 24/28VDC | 3,4А | на DIN-рейку | однофазная
Автоматика | Контроль, управление и питание | Блоки питания |  |  | Блок питания однофазный QS5.241 | Puls | QS5.241 | QS3(5,10).241(121,301,481);.pdf |  | QS5.241(1) | QS3(2) |  | <p> Блок питания однофазный QS5.241 Dimension (PULS) нового поколения; высокая эффективность; надежность и срок службы; снижение и задержка стартового тока позволяет применять меньший уровень защит и более тонких проводов; оптимизированный менеджер выходной мощности, ограничивающий перегрузку до 4 сек.; стабильный ток зарядки аккумуляторов; сигнализация LED; защита от перегрева, перегрузки, короткого замыкания, роста напряжения на выходе.</p> <ul> <li> Номинальное входное напряжение: ~120/180 В;</li> <li> Номинальное выходное напряжение: =24/28 В;</li> <li> Номинальный выходной ток: 5 А;</li> <li> Габариты (ШхВхГ), мм: 40 x 124 x 117;</li> </ul> <p> <strong>Производство:</strong> Германия</p> | ~120/180VAC | 24/28VDC | 5А | на DIN-рейку | однофазная
Автоматика | Контроль, управление и питание | Блоки питания |  |  | Блок питания однофазный QS10.241 | Puls | QS10.241 | QS3(5,10).241(121,301,481);.pdf |  | QS10.241(1) | QS3(2) |  | <p> Блок питания однофазный QS10.241 Dimension (PULS) нового поколения; высокая эффективность; надежность и срок службы; снижение и задержка стартового тока позволяет применять меньший уровень защит и более тонких проводов; оптимизированный менеджер выходной мощности, ограничивающий перегрузку до 4 сек.; стабильный ток зарядки аккумуляторов; сигнализация LED; защита от перегрева, перегрузки, короткого замыкания, роста напряжения на выходе.</p> <ul> <li> Номинальное входное напряжение: ~240/360 В;</li> <li> Номинальное выходное напряжение: =24/28 В;</li> <li> Номинальный выходной ток: 10 А;</li> <li> Габариты (ШхВхГ), мм: 60 x 124 x 117;</li> </ul> <p> <strong>Производство:</strong> Германия</p> | ~240/360VAC | 24/28VDC | 10А | на DIN-рейку | однофазная
Автоматика | Контроль, управление и питание | Блоки питания |  |  | Блок питания однофазный QS3.121 | Puls | QS3.121 | QS3(5,10).241(121,301,481);.pdf |  | QS3.121(1) | QS3(2) |  | <p> Блок питания однофазный QS3.121 Dimension (PULS) нового поколения; высокая эффективность; надежность и срок службы; снижение и задержка стартового тока позволяет применять меньший уровень защит и более тонких проводов; оптимизированный менеджер выходной мощности, ограничивающий перегрузку до 4 сек.; стабильный ток зарядки аккумуляторов; сигнализация LED; защита от перегрева, перегрузки, короткого замыкания, роста напряжения на выходе.</p> <ul> <li> Номинальное входное напряжение: ~180/270 В;</li> <li> Номинальное выходное напряжение: =12/15 В;</li> <li> Номинальный выходной ток: 15 А;</li> <li> Габариты (ШхВхГ), мм: 60 x 124 x 117;</li> </ul> <p> <strong>Производство:</strong> Германия</p> | ~180/270VAC | 12/15VDC | 15А | на DIN-рейку | однофазная
Автоматика | Контроль, управление и питание | Блоки питания |  |  | Блок питания однофазный QS3.301 | Puls | QS3.301 | QS3(5,10).241(121,301,481);.pdf |  | QS3.301(1) | QS3(2) |  | <p> Блок питания однофазный QS3.301 Dimension (PULS) нового поколения; высокая эффективность; надежность и срок службы; снижение и задержка стартового тока позволяет применять меньший уровень защит и более тонких проводов; оптимизированный менеджер выходной мощности, ограничивающий перегрузку до 4 сек.; стабильный ток зарядки аккумуляторов; сигнализация LED; защита от перегрева, перегрузки, короткого замыкания, роста напряжения на выходе.</p> <ul> <li> Номинальное входное напряжение: ~240/360 В;</li> <li> Номинальное выходное напряжение: =28/32 В;</li> <li> Номинальный выходной ток: 8,5 А;</li> <li> Габариты (ШхВхГ), мм: 60 x 124 x 117;</li> </ul> <p> <strong>Производство:</strong> Германия</p> | ~240/360VAC | 28/32VDC | 8,5А | на DIN-рейку | однофазная
Автоматика | Контроль, управление и питание | Блоки питания |  |  | Блок питания однофазный QS3.481 | Puls | QS3.481 | QS3(5,10).241(121,301,481);.pdf |  | QS3.481(1) | QS3(2) |  | <p> Блок питания однофазный QS3.481 Dimension (PULS) нового поколения; высокая эффективность; надежность и срок службы; снижение и задержка стартового тока позволяет применять меньший уровень защит и более тонких проводов; оптимизированный менеджер выходной мощности, ограничивающий перегрузку до 4 сек.; стабильный ток зарядки аккумуляторов; сигнализация LED; защита от перегрева, перегрузки, короткого замыкания, роста напряжения на выходе.</p> <ul> <li> Номинальное входное напряжение: ~240/360 В;</li> <li> Номинальное выходное напряжение: =48/56 В;</li> <li> Номинальный выходной ток: 5 А;</li> <li> Габариты (ШхВхГ), мм: 60 x 124 x 117;</li> </ul> <p> <strong>Производство:</strong> Германия</p> | ~240/360VAC | 48/56VDC | 5А | на DIN-рейку | однофазная
Автоматика | Контроль, управление и питание | Блоки питания |  |  | Блок питания однофазный ML30.100 | Puls | ML30.100 | ML30(50,70,100).100-106.pdf |  | ML30.100(1) | ML30.101(2) | ML30.106(3) | <p> Блок питания однофазный ML30.100 Miniline (PULS) предназначен для устройств автоматики в которых требуется высокая надежность питания; устойчивость к перегрузкам; широкий диапазон температур; малые габариты.</p> <ul> <li> Номинальное входное напряжение: ~85/264 В;</li> <li> Номинальное выходное напряжение: =24/28 В;</li> <li> Номинальный выходной ток: 1,3 А;</li> <li> Габариты (ШхВхГ), мм: 45 x 75 x 97;</li> <li> Широкий диапазон питающего напряжения;</li> <li> Защита от короткого замыкания;</li> <li> Защита от перегрузок;</li> </ul> <p> <strong>Производство:</strong> Германия</p> | ~85/264VAC | 24/28VDC | 1,3А | на DIN-рейку | однофазная
Автоматика | Контроль, управление и питание | Блоки питания |  |  | Блок питания однофазный ML50.100 | Puls | ML50.100 | ML30(50,70,100).100-106.pdf |  | ML50.100(1) | ML30.101(2) | ML30.106(3) | <p> Блок питания однофазный ML50.100 Miniline (PULS) предназначен для устройств автоматики в которых требуется высокая надежность питания; устойчивость к перегрузкам; широкий диапазон температур; малые габариты.</p> <ul> <li> Номинальное входное напряжение: ~85/264 В;</li> <li> Номинальное выходное напряжение: =24/28 В;</li> <li> Номинальный выходной ток: 2,1 А;</li> <li> Габариты (ШхВхГ), мм: 45 x 75 x 97;</li> <li> Широкий диапазон питающего напряжения;</li> <li> Защита от короткого замыкания;</li> <li> Защита от перегрузок;</li> </ul> <p> <strong>Производство:</strong> Германия</p> | ~85/264VAC | 24/28VDC | 2,1А | на DIN-рейку | однофазная
Автоматика | Контроль, управление и питание | Блоки питания |  |  | Блок питания однофазный ML50.101 | Puls | ML50.101 | ML30(50,70,100).100-106.pdf |  | ML50.100(1) | ML30.101(2) | ML30.106(3) | <p> Блок питания однофазный ML50.101 Miniline (PULS) предназначен для устройств автоматики в которых требуется высокая надежность питания; устойчивость к перегрузкам; широкий диапазон температур; малые габариты.</p> <ul> <li> Номинальное входное напряжение: ~85/264 В;</li> <li> Номинальное выходное напряжение: =24/28 В;</li> <li> Номинальный выходной ток: 2,1 А;</li> <li> Габариты (ШхВхГ), мм: 45 x 75 x 97;</li> <li> Широкий диапазон питающего напряжения;</li> <li> Защита от короткого замыкания;</li> <li> Защита от перегрузок;</li> </ul> <p> <strong>Производство:</strong> Германия</p> | ~85/264VAC | 24/28VDC | 2,1А | на DIN-рейку | однофазная
Автоматика | Контроль, управление и питание | Блоки питания |  |  | Блок питания однофазный ML50.111 | Puls | ML50.111 | ML30(50,70,100).100-106.pdf |  | ML50.100(1) | ML30.101(2) | ML30.106(3) | <p> Блок питания однофазный ML50.111 Miniline (PULS) предназначен для устройств автоматики в которых требуется высокая надежность питания; устойчивость к перегрузкам; широкий диапазон температур; малые габариты.</p> <ul> <li> Номинальное входное напряжение: ~85/264 В;</li> <li> Номинальное выходное напряжение: =24/28 В;</li> <li> Номинальный выходной ток: 2,1 А;</li> <li> Габариты (ШхВхГ), мм: 45 x 75 x 97;</li> <li> Широкий диапазон питающего напряжения;</li> <li> Защита от короткого замыкания;</li> <li> Защита от перегрузок;</li> </ul> <p> <strong>Производство:</strong> Германия</p> | ~85/264VAC | 24/28VDC | 2,1А | на DIN-рейку | однофазная
Автоматика | Контроль, управление и питание | Блоки питания |  |  | Блок питания однофазный ML30.101 | Puls | ML30.101 | ML30(50,70,100).100-106.pdf |  | ML30.101(1) | ML30.101(2) | ML30.106(3) | <p> Блок питания однофазный ML30.101 Miniline (PULS) предназначен для устройств автоматики в которых требуется высокая надежность питания; устойчивость к перегрузкам; широкий диапазон температур; малые габариты.</p> <ul> <li> Номинальное входное напряжение: ~85/264 В;</li> <li> Номинальное выходное напряжение: =5/5,5 В;</li> <li> Номинальный выходной ток: 5 А;</li> <li> Габариты (ШхВхГ), мм: 45 x 75 x 97;</li> <li> Широкий диапазон питающего напряжения;</li> <li> Защита от короткого замыкания;</li> <li> Защита от перегрузок;</li> </ul> <p> <strong>Производство:</strong> Германия</p> | ~85/264VAC | 5/5,5VDC | 5А | на DIN-рейку | однофазная
Автоматика | Контроль, управление и питание | Блоки питания |  |  | Блок питания однофазный ML30.102 | Puls | ML30.102 | ML30(50,70,100).100-106.pdf |  | ML30.102(1) | ML30.101(2) | ML30.106(3) | <p> Блок питания однофазный ML30.102 Miniline (PULS) предназначен для устройств автоматики в которых требуется высокая надежность питания; устойчивость к перегрузкам; широкий диапазон температур; малые габариты.</p> <ul> <li> Номинальное входное напряжение: ~85/264 В;</li> <li> Номинальное выходное напряжение: =10/12 В;</li> <li> Номинальный выходной ток: 3 А;</li> <li> Габариты (ШхВхГ), мм: 45 x 75 x 97;</li> <li> Широкий диапазон питающего напряжения;</li> <li> Защита от короткого замыкания;</li> <li> Защита от перегрузок;</li> </ul> <p> <strong>Производство:</strong> Германия</p> | ~85/264VAC | 10/12VDC | 3А | на DIN-рейку | однофазная
Автоматика | Контроль, управление и питание | Блоки питания |  |  | Блок питания однофазный ML30.106 | Puls | ML30.106 | ML30(50,70,100).100-106.pdf |  | ML30.106(1) | ML30.101(2) | ML30.106(3) | <p> Блок питания однофазный ML30.106 Miniline (PULS) предназначен для устройств автоматики в которых требуется высокая надежность питания; устойчивость к перегрузкам; широкий диапазон температур; малые габариты.</p> <ul> <li> Номинальное входное напряжение: ~85/264 В;</li> <li> Номинальное выходное напряжение: =12/15 В;</li> <li> Номинальный выходной ток: 2,8 А;</li> <li> Габариты (ШхВхГ), мм: 45 x 75 x 97;</li> <li> Широкий диапазон питающего напряжения;</li> <li> Защита от короткого замыкания;</li> <li> Защита от перегрузок;</li> </ul> <p> <strong>Производство:</strong> Германия</p> | ~85/264VAC | 12/15VDC | 2,8А | на DIN-рейку | однофазная
Автоматика | Контроль, управление и питание | Блоки питания |  |  | Блок питания однофазный ML50.102 | Puls | ML50.102 | ML30(50,70,100).100-106.pdf |  | ML50.102(1) | ML30.101(2) | ML30.106(3) | <p> Блок питания однофазный ML50.102 Miniline (PULS) предназначен для устройств автоматики в которых требуется высокая надежность питания; устойчивость к перегрузкам; широкий диапазон температур; малые габариты.</p> <ul> <li> Номинальное входное напряжение: ~85/264 В;</li> <li> Номинальное выходное напряжение: =12/15 В;</li> <li> Номинальный выходной ток: 4,2 А;</li> <li> Габариты (ШхВхГ), мм: 45 x 75 x 97;</li> <li> Широкий диапазон питающего напряжения;</li> <li> Защита от короткого замыкания;</li> <li> Защита от перегрузок;</li> </ul> <p> <strong>Производство:</strong> Германия</p> | ~85/264VAC | 12/15VDC | 4,2А | на DIN-рейку | однофазная
Автоматика | Контроль, управление и питание | Блоки питания |  |  | Блок питания однофазный ML50.105 | Puls | ML50.105 | ML30(50,70,100).100-106.pdf |  | ML50.105(1) | ML30.101(2) | ML30.106(3) | <p> Блок питания однофазный ML50.105 Miniline (PULS) предназначен для устройств автоматики в которых требуется высокая надежность питания; устойчивость к перегрузкам; широкий диапазон температур; малые габариты.</p> <ul> <li> Номинальное входное напряжение: ~85/264 В;</li> <li> Номинальное выходное напряжение: =48/56 В;</li> <li> Номинальный выходной ток: 1 А;</li> <li> Габариты (ШхВхГ), мм: 45 x 75 x 97;</li> <li> Широкий диапазон питающего напряжения;</li> <li> Защита от короткого замыкания;</li> <li> Защита от перегрузок;</li> </ul> <p> <strong>Производство:</strong> Германия</p> | ~85/264VAC | 48/56VDC | 1А | на DIN-рейку | однофазная
Автоматика | Контроль, управление и питание | Блоки питания |  |  | Блок питания однофазный ML70.100 | Puls | ML70.100 | ML30(50,70,100).100-106.pdf |  | ML70.100(1) | ML30.101(2) | ML30.106(3) | <p> Блок питания однофазный ML70.100 Miniline (PULS) предназначен для устройств автоматики в которых требуется высокая надежность питания; устойчивость к перегрузкам; широкий диапазон температур; малые габариты.</p> <ul> <li> Номинальное входное напряжение: ~115/240 В;</li> <li> Номинальное выходное напряжение: =24/28 В;</li> <li> Номинальный выходной ток: 3 А;</li> <li> Габариты (ШхВхГ), мм: 45 x 75 x 97;</li> <li> Широкий диапазон питающего напряжения;</li> <li> Защита от короткого замыкания;</li> <li> Защита от перегрузок;</li> </ul> <p> <strong>Производство:</strong> Германия</p> | ~115/240VAC | 24/28VDC | 3А | на DIN-рейку | однофазная
Автоматика | Контроль, управление и питание | Блоки питания |  |  | Блок питания однофазный ML100.100 | Puls | ML100.100 | ML30(50,70,100).100-106.pdf |  | ML100.100(1) |  | ML30.106(3) | <p> Блок питания однофазный ML100.100 Miniline (PULS) предназначен для устройств автоматики в которых требуется высокая надежность питания; устойчивость к перегрузкам; широкий диапазон температур; малые габариты.</p> <ul> <li> Номинальное входное напряжение: ~115/240 В;</li> <li> Номинальное выходное напряжение: =24/28 В;</li> <li> Номинальный выходной ток: 4,2 А;</li> <li> Габариты (ШхВхГ), мм: 73 x 75 x 107;</li> <li> Широкий диапазон питающего напряжения;</li> <li> Защита от короткого замыкания;</li> <li> Защита от перегрузок;</li> </ul> <p> <strong>Производство:</strong> Германия</p> | ~115/240VAC | 24/28VDC | 4,2А | на DIN-рейку | однофазная
Автоматика | Контроль, управление и питание | Блоки питания |  |  | Блок питания однофазный ML100.102 | Puls | ML100.102 | ML30(50,70,100).100-106.pdf |  | ML100.100(1) |  | ML30.106(3) | <p> Блок питания однофазный ML100.102 Miniline (PULS) предназначен для устройств автоматики в которых требуется высокая надежность питания; устойчивость к перегрузкам; широкий диапазон температур; малые габариты.</p> <ul> <li> Номинальное входное напряжение: ~115/240 В;</li> <li> Номинальное выходное напряжение: =12/15 В;</li> <li> Номинальный выходной ток: 7,5 А;</li> <li> Габариты (ШхВхГ), мм: 73 x 75 x 107;</li> <li> Широкий диапазон питающего напряжения;</li> <li> Защита от короткого замыкания;</li> <li> Защита от перегрузок;</li> </ul> <p> <strong>Производство:</strong> Германия</p> | ~115/240VAC | 12/15VDC | 7,5А | на DIN-рейку | однофазная
Автоматика | Контроль, управление и питание | Блоки питания |  |  | Блок питания однофазный 2.423.418.20 | Entrelec | 2.423.418.20 | 2.423.418(414,417).00(20,10).pdf |  | 2.423.414.00(1) |  |  | <p> Блок питания однофазный 2.423.418.20 (ENTRELEC) предназначен для устройств автоматики в которых требуется высокая надежность питания; устойчивость к перегрузкам; широкий диапазон температур; малые габариты.</p> <ul> <li> Номинальное входное напряжение: ~90/260 В;</li> <li> Номинальное выходное напряжение: =24 В;</li> <li> Номинальный выходной ток: 0,3 А;</li> <li> Габариты (ШхВхГ), мм: 22,5 x 78 x 120;</li> <li> Маленький вес, малые габариты, высокая эффективность;</li> <li> Защита от короткого замыкания и перегрузки;</li> <li> Широкий диапазон питающего напряжения;</li> </ul> <p> <strong>Производство:</strong> Франция</p> | ~90/260VAC | 24VDC | 0,3А | на DIN-рейку | однофазная
Автоматика | Контроль, управление и питание | Блоки питания |  |  | Блок питания однофазный 2.423.414.00 | Entrelec | 2.423.414.00 | 2.423.418(414,417).00(20,10).pdf |  | 2.423.414.00(1) |  |  | <p> Блок питания однофазный 2.423.414.00 (ENTRELEC) предназначен для устройств автоматики в которых требуется высокая надежность питания; устойчивость к перегрузкам; широкий диапазон температур; малые габариты.</p> <ul> <li> Номинальное входное напряжение: ~90/260 В;</li> <li> Номинальное выходное напряжение: =24 В;</li> <li> Номинальный выходной ток: 0,5 А;</li> <li> Габариты (ШхВхГ), мм: 22,5 x 78 x 120;</li> <li> Маленький вес, малые габариты, высокая эффективность;</li> <li> Защита от короткого замыкания и перегрузки;</li> <li> Широкий диапазон питающего напряжения;</li> </ul> <p> <strong>Производство:</strong> Франция</p> | ~90/260VAC | 24VDC | 0,5А | на DIN-рейку | однофазная
Автоматика | Контроль, управление и питание | Блоки питания |  |  | Блок питания однофазный 2.423.418.00 | Entrelec | 2.423.418.00 | 2.423.418(414,417).00(20,10).pdf |  | 2.423.414.00(1) |  |  | <p> Блок питания однофазный 2.423.418.00 (ENTRELEC) предназначен для устройств автоматики в которых требуется высокая надежность питания; устойчивость к перегрузкам; широкий диапазон температур; малые габариты.</p> <ul> <li> Номинальное входное напряжение: ~90/260 В;</li> <li> Номинальное выходное напряжение: =24 В;</li> <li> Номинальный выходной ток: 1 А;</li> <li> Габариты (ШхВхГ), мм: 45 x 78 x 100;</li> <li> Маленький вес, малые габариты, высокая эффективность;</li> <li> Защита от короткого замыкания и перегрузки;</li> <li> Широкий диапазон питающего напряжения;</li> </ul> <p> <strong>Производство:</strong> Франция</p> | ~90/260VAC | 24VDC | 1А | на DIN-рейку | однофазная
Автоматика | Контроль, управление и питание | Блоки питания |  |  | Блок питания однофазный 2.423.417.00 | Entrelec | 2.423.417.00 | 2.423.418(414,417).00(20,10).pdf |  | 2.423.417.00(1) |  |  | <p> Блок питания однофазный 2.423.417.00 (ENTRELEC) предназначен для устройств автоматики в которых требуется высокая надежность питания; устойчивость к перегрузкам; широкий диапазон температур; малые габариты.</p> <ul> <li> Номинальное входное напряжение: ~90/140 В;</li> <li> Номинальное выходное напряжение: =24 В;</li> <li> Номинальный выходной ток: 2 А;</li> <li> Габариты (ШхВхГ), мм: 45 x 78 x 120;</li> <li> Маленький вес, малые габариты, высокая эффективность;</li> <li> Защита от короткого замыкания и перегрузки;</li> <li> Широкий диапазон питающего напряжения;</li> </ul> <p> <strong>Производство:</strong> Франция</p> | ~90/140VAC | 24VDC | 2А | на DIN-рейку | однофазная
Автоматика | Контроль, управление и питание | Блоки питания |  |  | Блок питания однофазный 2.423.417.10 | Entrelec | 2.423.417.10 | 2.423.418(414,417).00(20,10).pdf |  | 2.423.417.00(1) |  |  | <p> Блок питания однофазный 2.423.417.10 (ENTRELEC) предназначен для устройств автоматики в которых требуется высокая надежность питания; устойчивость к перегрузкам; широкий диапазон температур; малые габариты.</p> <ul> <li> Номинальное входное напряжение: ~140/260 В;</li> <li> Номинальное выходное напряжение: =24 В;</li> <li> Номинальный выходной ток: 2 А;</li> <li> Габариты (ШхВхГ), мм: 45 x 78 x 120;</li> <li> Маленький вес, малые габариты, высокая эффективность;</li> <li> Защита от короткого замыкания и перегрузки;</li> <li> Широкий диапазон питающего напряжения;</li> </ul> <p> <strong>Производство:</strong> (Франция</p> | ~140/260VAC | 24VDC | 2А | на DIN-рейку | однофазная
Автоматика | Контроль, управление и питание | Блоки питания |  |  | Блок питания трехфазный SL10.300 | Puls | SL10.300 | SL10.100(300),SL20.100(110,300,310),SL30.300,SL40.300,SLR01(02).pdf |  | SL10.300(1) | SL2.100(3) |  | <p> Блок питания однофазный SL10.300 Silverline (PULS) предназначен для устройств автоматики, в которых требуется высокая надежность питания. Устойчивость блока питания к перегрузкам, широкий диапазон температур и малые габариты позволяют применять его в условиях, когда эффективное использование пространства имеет существенное значение.</p> <ul> <li> Номинальное входное напряжение: ~400/500 В;</li> <li> Номинальное выходное напряжение: =24/28 В;</li> <li> Номинальный выходной ток: 10 А;</li> <li> Габариты (ШхВхГ), мм: 122 x 125 x 103;</li> <li> Вес (кг): 1,8.</li> <li> Устойчивость к перегрузкам до 25% номинального тока;</li> <li> Возможность питания трехфазным напряжением;</li> </ul> <p> <strong>Производство:</strong> Германия</p> | ~400/500VAC | 24/28VDC | 10А | на DIN-рейку | трехфазная
Автоматика | Контроль, управление и питание | Блоки питания |  |  | Блок питания трехфазный SL20.300 | Puls | SL20.300 | SL10.100(300),SL20.100(110,300,310),SL30.300,SL40.300,SLR01(02).pdf |  | SL20.300(1) | SL2.100(3) |  | <p> Блок питания однофазный SL20.300 Silverline (PULS) предназначен для устройств автоматики, в которых требуется высокая надежность питания. Устойчивость блока питания к перегрузкам, широкий диапазон температур и малые габариты позволяют применять его в условиях, когда эффективное использование пространства имеет существенное значение.</p> <ul> <li> Номинальное входное напряжение: ~400 В;</li> <li> Номинальное выходное напряжение: =24/28 В;</li> <li> Номинальный выходной ток: 20 А;</li> <li> Габариты (ШхВхГ), мм: 230 x 125 x 103;</li> <li> Вес (кг): 1,8.</li> <li> Устойчивость к перегрузкам до 25% номинального тока;</li> <li> Возможность питания трехфазным напряжением;</li> </ul> <p> <strong>Производство:</strong> Германия</p> | ~400VAC | 24/28VDC | 20А | на DIN-рейку | трехфазная
Автоматика | Контроль, управление и питание | Блоки питания |  |  | Блок питания трехфазный SL20.310 | Puls | SL20.310 | SL10.100(300),SL20.100(110,300,310),SL30.300,SL40.300,SLR01(02).pdf |  | SL20.300(1) | SL2.100(3) |  | <p> Блок питания однофазный SL20.310 Silverline (PULS) предназначен для устройств автоматики, в которых требуется высокая надежность питания. Устойчивость блока питания к перегрузкам, широкий диапазон температур и малые габариты позволяют применять его в условиях, когда эффективное использование пространства имеет существенное значение.</p> <ul> <li> Номинальное входное напряжение: ~400/500 В;</li> <li> Номинальное выходное напряжение: =24/28 В;</li> <li> Номинальный выходной ток: 20 А;</li> <li> Габариты (ШхВхГ), мм: 230 x 125 x 103;</li> <li> Вес (кг): 1,8.</li> <li> Устойчивость к перегрузкам до 25% номинального тока;</li> <li> Возможность питания трехфазным напряжением;</li> </ul> <p> <strong>Производство:</strong> Германия</p> | ~400/500VAC | 24/28VDC | 20А | на DIN-рейку | трехфазная
Автоматика | Контроль, управление и питание | Блоки питания |  |  | Блок питания трехфазный SL30.300 | Puls | SL30.300 | SL10.100(300),SL20.100(110,300,310),SL30.300,SL40.300,SLR01(02).pdf |  | SL30.300(1) | SL2.100(3) |  | <p> Блок питания однофазный SL30.300 Silverline (PULS) предназначен для устройств автоматики, в которых требуется высокая надежность питания. Устойчивость блока питания к перегрузкам, широкий диапазон температур и малые габариты позволяют применять его в условиях, когда эффективное использование пространства имеет существенное значение.</p> <ul> <li> Номинальное входное напряжение: ~400 В;</li> <li> Номинальное выходное напряжение: =24/28 В;</li> <li> Номинальный выходной ток: 30 А;</li> <li> Габариты (ШхВхГ), мм: 240 x 125 x 112;</li> <li> Вес (кг): 2,0.</li> <li> Устойчивость к перегрузкам до 25% номинального тока;</li> <li> Возможность питания трехфазным напряжением;</li> </ul> <p> <strong>Производство:</strong> Германия</p> | ~400VAC | 24/28VDC | 30А | на DIN-рейку | трехфазная
Автоматика | Контроль, управление и питание | Блоки питания |  |  | Блок питания трехфазный SL40.300 | Puls | SL40.300 | SL10.100(300),SL20.100(110,300,310),SL30.300,SL40.300,SLR01(02).pdf |  | SL40.300(1) | SL2.100(3) |  | <p> Блок питания однофазный SL40.300 Silverline (PULS) предназначен для устройств автоматики, в которых требуется высокая надежность питания. Устойчивость блока питания к перегрузкам, широкий диапазон температур и малые габариты позволяют применять его в условиях, когда эффективное использование пространства имеет существенное значение.</p> <ul> <li> Номинальное входное напряжение: ~400 В;</li> <li> Номинальное выходное напряжение: =24/28 В;</li> <li> Номинальный выходной ток: 40 А;</li> <li> Габариты (ШхВхГ), мм: 240 x 125 x 112;</li> <li> Вес (кг): 2,0.</li> <li> Устойчивость к перегрузкам до 25% номинального тока;</li> <li> Возможность питания трехфазным напряжением;</li> </ul> <p> <strong>Производство:</strong> Германия</p> | ~400VAC | 24/28VDC | 40А | на DIN-рейку | трехфазная
Автоматика | Контроль, управление и питание | Блоки питания |  |  | Блок питания трехфазный 6EP1 434-2BA00 | Siemens | 6EP1_434-2BA00 | 6EP1_434-2BA00.pdf |  | 6EP1_434-2BA00(1) |  |  | <p> Блок питания трехфазный 6EP1 434-2BA00 SITOP Power (SIEMENS) с широким диапазоном изменений входного напряжения и настраиваемым уровнем выходного напряжения.</p> <ul> <li> Номинальное входное напряжение: ~400/500 В;</li> <li> Номинальное выходное напряжение: =24 В;</li> <li> Номинальный выходной ток: 10 А;</li> <li> Габариты (ШхВхГ), мм: 280 x 125 x 92;</li> <li> Вес (кг): 2,2.</li> </ul> <p> <strong>Производство:</strong> Германия</p> | ~400/500VAC | 24VDC | 10А | на DIN-рейку | трехфазная
Автоматика | Контроль, управление и питание | Блоки питания |  |  | Блок питания трехфазный 6EP1 436-2BA00 | Siemens | 6EP1_436-2BA00 | 6EP1_436-2BA00.pdf |  | 6EP1 436-2BA00(1) | 6EP1 436-2BA00(2) |  | <p> Блок питания трехфазный 6EP1 436-2BA00 SITOP Power (SIEMENS) с широким диапазоном изменений входного напряжения и настраиваемым уровнем выходного напряжения.</p> <ul> <li> Номинальное входное напряжение: ~400/500 В;</li> <li> Номинальное выходное напряжение: =24 В;</li> <li> Номинальный выходной ток: 20 А;</li> <li> Габариты (ШхВхГ), мм: 280 x 125 x 92;</li> <li> Вес (кг): 2,2.</li> </ul> <p> <strong>Производство:</strong> Германия</p> | ~400/500VAC | 24VDC | 20А | на DIN-рейку | трехфазная
Автоматика | Контроль, управление и питание | Блоки питания |  |  | Блок питания трехфазный 6EP1 436-3BA01 | Siemens | 6EP1_436-3BA01 | 6EP1_436-3BA01.pdf |  | 6EP1_436-3BA01(1) |  |  | <p> Блок питания трехфазный 6EP1 436-3BA01 SITOP Modular (SIEMENS) с широким диапазоном изменений входного напряжения; переключаемыми выходными характеристиками; возможностью расширения дополнительными модулями.</p> <ul> <li> Номинальное входное напряжение: ~400/500 В;</li> <li> Номинальное выходное напряжение: =24 В;</li> <li> Номинальный выходной ток: 20 А;</li> <li> Габариты (ШхВхГ), мм: 70 x 125 x 125;</li> <li> Вес (кг): 1,2.</li> </ul> <p> <strong>Производство:</strong> Германия</p> | ~400/500VAC | 24VDC | 20А | на DIN-рейку | трехфазная
Автоматика | Контроль, управление и питание | Блоки питания |  |  | Блок питания трехфазный 6EP1 437-2BA00 | Siemens | 6EP1_437-2BA00 | 6EP1_437-2BA00.pdf |  | 6EP1_437-2BA00(1) | 6EP1_437-2BA00(2) | 6EP1_437-2BA00(3) | <p> Блок питания трехфазный 6EP1 437-2BA00 SITOP Power (SIEMENS) с широким диапазоном изменений входного напряжения и настраиваемым уровнем выходного напряжения</p> <ul> <li> Номинальное входное напряжение: ~400/500 В;</li> <li> Номинальное выходное напряжение: =24 В;</li> <li> Номинальный выходной ток: 30 А;</li> <li> Габариты (ШхВхГ), мм: 280 x 180 x 92;</li> <li> Вес (кг): 3,6.</li> </ul> <p> <strong>Производство:</strong> Германия</p> | ~400/500VAC | 24VDC | 30А | на DIN-рейку | трехфазная
Автоматика | Контроль, управление и питание | Блоки питания |  |  | Блок питания трехфазный 6EP1 437-2BA10 | Siemens | 6EP1_437-2BA10 | 6EP1_437-2BA10.pdf |  | 6EP1_437-2BA00(1) | 6EP1_437-2BA00(2) | 6EP1_437-2BA00(3) | <p> Блок питания трехфазный 6EP1 437-2BA10 SITOP Power (SIEMENS) с широким диапазоном изменений входного напряжения и настраиваемым уровнем выходного напряжения</p> <ul> <li> Номинальное входное напряжение: ~400/500 В;</li> <li> Номинальное выходное напряжение: =24 В;</li> <li> Номинальный выходной ток: 40 А;</li> <li> Габариты (ШхВхГ), мм: 280 x 180 x 92;</li> <li> Вес (кг): 3,6.</li> </ul> <p> <strong>Производство:</strong> Германия</p> | ~400/500VAC | 24VDC | 40А | на DIN-рейку | трехфазная
Автоматика | Контроль, управление и питание | Блоки питания |  |  | Блок питания трехфазный 6EP1 457-3BA00 | Siemens | 6EP1_457-3BA00 | 6EP1_457-3BA00.pdf |  | 6EP1_457-3BA00(1) |  |  | <p> Блок питания трехфазный 6EP1 457-3BA00 SITOP Modular (SIEMENS) с широким диапазоном изменений входного напряжения; переключаемыми выходными характеристиками; возможностью расширения дополнительными модулями</p> <ul> <li> Номинальное входное напряжение: ~400/500 В;</li> <li> Номинальное выходное напряжение: =48 В;</li> <li> Номинальный выходной ток: 20 А;</li> <li> Габариты (ШхВхГ), мм: 240 x 125 x 125;</li> <li> Вес (кг): 3,2.</li> </ul> <p> <strong>Производство:</strong> Германия</p> | ~400/500VAC | 48VDC | 20А | на DIN-рейку | трехфазная
Автоматика | Контроль, управление и питание | Блоки питания |  |  | Блок питания трехфазный 6EP1 333-3BA00 | Siemens | 6EP1_333-3BA00 | 6EP1_333-3BA00.pdf |  | 6EP1_333-3BA00(1) | 6EP1_333-3BA00(2) | 6EP1_333-3BA00(3) | <p> Блок питания трехфазный 6EP1 333-3BA00 SITOP Modular (SIEMENS) с широким диапазоном изменений входного напряжения и возможностью использования для питания фазного или линейного напряжения трехфазной сети переменного тока; переключаемые выходные характеристики; возможность расширения дополнительными модулями. Наличие модификации 6EP1 333-3BA00-8AC0, сохраняющей работоспособность при появлении конденсата на печатных платах и в тропических условиях.</p> <ul> <li> Номинальное входное напряжение: ~120/230 В;</li> <li> Номинальное выходное напряжение: =24 В;</li> <li> Номинальный выходной ток: 5 А;</li> <li> Габариты (ШхВхГ), мм: 70 x 125 x 125;</li> <li> Вес (кг): 1,2.</li> </ul> <p> <strong>Производство:</strong> Германия</p> | ~120/230VAC | 24VDC | 5А | на DIN-рейку | трехфазная
Автоматика | Контроль, управление и питание | Блоки питания |  |  | Блок питания трехфазный 6EP1 334-3BA00 | Siemens | 6EP1_334-3BA00 | 6EP1_334-3BA00.pdf |  | 6EP1_334-3BA00(1) | 6EP1_334-3BA00(2) | 6EP1_334-3BA00(3) | <p> Блок питания трехфазный 6EP1 334-3BA00 SITOP Modular (SIEMENS) с широким диапазоном изменений входного напряжения и возможностью использования для питания фазного или линейного напряжения трехфазной сети переменного тока; переключаемые выходные характеристики; возможность расширения дополнительными модулями. Наличие модификации SIPLUS: 6AG1 334-3BA00-4AA0 с возможностью эксплуатации в среде с содержанием агрессивных примесей Наличие модификации 6EP1 334-3BA00-8AB0, сохраняющей работоспособность при появлении конденсата на печатных платах и в тропических условиях.</p> <ul> <li> Номинальное входное напряжение: ~120/230…500 В;</li> <li> Номинальное выходное напряжение: =24 В;</li> <li> Номинальный выходной ток: 10 А;</li> <li> Габариты (ШхВхГ), мм: 90 x 125 x 125;</li> <li> Вес (кг): 1,4.</li> </ul> <p> <strong>Производство:</strong> Германия</p> | ~120/230…500VAC | 24VDC | 10А | на DIN-рейку | трехфазная
Автоматика | Контроль, управление и питание | Блоки питания |  |  | Блок питания трехфазный 6EP1 436-3BA00 | Siemens | 6EP1_436-3BA00 | 6EP1_436-3BA00.pdf |  | 6EP1_436-3BA00(1) | 6EP1_436-3BA00(2) |  | <p> Блок питания трехфазный 6EP1 436-3BA00 SITOP Modular (SIEMENS) с широким диапазоном изменений входного напряжения трехфазного переменного тока; переключаемыми выходными характеристиками; возможностью расширения дополнительными модулями. Наличие модификации 6EP1 436-3BA00-8AA0, сохраняющей работоспособность при появлении конденсата на печатных платах и в тропических условиях.</p> <ul> <li> Номинальное входное напряжение: ~400/500 В;</li> <li> Номинальное выходное напряжение: =24 В;</li> <li> Номинальный выходной ток: 20 А;</li> <li> Габариты (ШхВхГ), мм: 160 x 125 x 125;</li> <li> Вес (кг): 2,0.</li> </ul> <p> <strong>Производство:</strong> Германия</p> | ~400/500VAC | 24VDC | 20А | на DIN-рейку | трехфазная
Автоматика | Контроль, управление и питание | Блоки питания |  |  | Блок питания трехфазный 6EP1 437-3BA00 | Siemens | 6EP1_437-3BA00 | 6EP1_437-3BA00.pdf |  | 6EP1_437-3BA00(1) | 6EP1_437-3BA00(2) | 6EP1_437-3BA00(3) | <p> Блок питания трехфазный 6EP1 437-3BA00 SITOP Modular (SIEMENS) с широким диапазоном изменений входного напряжения трехфазного переменного тока; переключаемыми выходными характеристиками; возможностью расширения дополнительными модулями. Наличие модификации 6EP1 437-3BA00-8AA0, сохраняющей работоспособность при появлении конденсата на печатных платах и в тропических условиях.</p> <ul> <li> Номинальное входное напряжение: ~400/500 В;</li> <li> Номинальное выходное напряжение: =24 В;</li> <li> Номинальный выходной ток: 40 А;</li> <li> Габариты (ШхВхГ), мм: 240 x 125 x 125;</li> <li> Вес (кг): 3,2.</li> </ul> <p> <strong>Производство:</strong> Германия</p> | ~400/500VAC | 24VDC | 40А | на DIN-рейку | трехфазная
Автоматика | Контроль, управление и питание | Блоки питания |  |  | Блок питания трехфазный 6EP1 437-3BA10 | Siemens | 6EP1_437-3BA10 | 6EP1_437-3BA10.pdf |  | 6EP1_437-3BA10(1) | 6EP1_437-3BA10(2) |  | <p> Блок питания трехфазный 6EP1 437-3BA10 SITOP PSU300M (SIEMENS) с широким диапазоном изменений входного напряжения трехфазного переменного тока; переключаемыми выходными характеристиками; возможностью расширения модулем резервирования.</p> <ul> <li> Номинальное входное напряжение: ~400/500 В;</li> <li> Номинальное выходное напряжение: =24 В;</li> <li> Номинальный выходной ток: 40 А;</li> <li> Габариты (ШхВхГ), мм: 150 x 125 x 150;</li> <li> Вес (кг): 3,4.</li> </ul> <p> <strong>Производство:</strong> Германия</p> | ~400/500VAC | 24VDC | 40А | на DIN-рейку | трехфазная
Автоматика | Контроль, управление и питание | Блоки питания |  |  | Блок питания трехфазный 6EP1 456-2BA00 | Siemens | 6EP1_456-2BA00 | 6EP1_456-2BA00.pdf |  | 6EP1_456-2BA00(1) | 6EP1_437-3BA10(2) |  | <p> Блок питания трехфазный 6EP1 456-2BA00 SITOP Modular (SIEMENS) с широким диапазоном изменений входного напряжения трехфазного переменного тока; переключаемыми выходными характеристиками; возможностью расширения дополнительными модулями.</p> <ul> <li> Номинальное входное напряжение: ~400/500 В;</li> <li> Номинальное выходное напряжение: =48 В;</li> <li> Номинальный выходной ток: 10 А;</li> <li> Габариты (ШхВхГ), мм: 70 x 125 x 125;</li> <li> Вес (кг): 1,2.</li> </ul> <p> <strong>Производство:</strong> Германия</p> | ~400/500VAC | 48VDC | 10А | на DIN-рейку | трехфазная
Автоматика | Контроль, управление и питание | Блоки питания |  |  | Блок питания трехфазный QT20.241 | Puls | QT20.241 | QT20.241(361,481).pdf |  | QT20.241(1) | QS3(2) |  | <p> Блок питания трехфазный QT20.241 Dimension (PULS) нового поколения; высокая эффективность; надежность; имеет фильтр PFC обеспечивающий уменьшение входного тока; оптимизированный менеджер выходной мощности, ограничивающий перегрузку до 4 сек.; стабильный ток зарядки аккумуляторов; сигнализация LED; зажим DC-OK; защита от перегрева, перегрузки, короткого замыкания, роста напряжения на выходе (до 120%).</p> <ul> <li> Номинальное входное напряжение: ~480/720 В;</li> <li> Номинальное выходное напряжение: =24/28 В;</li> <li> Номинальный выходной ток: 20 А;</li> <li> Габариты (ШхВхГ), мм: 65 x 124 x 127;</li> </ul> <p> <strong>Производство:</strong> Германия</p> | ~480/720VAC | 24/28VDC | 20А | на DIN-рейку | трехфазная
Автоматика | Контроль, управление и питание | Блоки питания |  |  | Блок питания трехфазный QT20.361 | Puls | QT20.361 | QT20.241(361,481).pdf |  | QT20.361(1) | QS3(2) |  | <p> Блок питания трехфазный QT20.361 Dimension (PULS) нового поколения; высокая эффективность; надежность; имеет фильтр PFC обеспечивающий уменьшение входного тока; оптимизированный менеджер выходной мощности, ограничивающий перегрузку до 4 сек.; стабильный ток зарядки аккумуляторов; сигнализация LED; зажим DC-OK; защита от перегрева, перегрузки, короткого замыкания, роста напряжения на выходе (до 120%).</p> <ul> <li> Номинальное входное напряжение: ~480/720 В;</li> <li> Номинальное выходное напряжение: =36/42 В;</li> <li> Номинальный выходной ток: 13 А;</li> <li> Габариты (ШхВхГ), мм: 65 x 124 x 127;</li> </ul> <p> <strong>Производство:</strong> Германия</p> | ~480/720VAC | 36/42VDC | 13А | на DIN-рейку | трехфазная
Автоматика | Контроль, управление и питание | Блоки питания |  |  | Блок питания трехфазный QT20.481 | Puls | QT20.481 | QT20.241(361,481).pdf |  | QT20.481(1) | QS3(2) |  | <p> Блок питания трехфазный QT20.481 Dimension (PULS) нового поколения; высокая эффективность; надежность; имеет фильтр PFC обеспечивающий уменьшение входного тока; оптимизированный менеджер выходной мощности, ограничивающий перегрузку до 4 сек.; стабильный ток зарядки аккумуляторов; сигнализация LED; зажим DC-OK; защита от перегрева, перегрузки, короткого замыкания, роста напряжения на выходе (до 120%).</p> <ul> <li> Номинальное входное напряжение: ~480/720 В;</li> <li> Номинальное выходное напряжение: =48/55 В;</li> <li> Номинальный выходной ток: 10 А;</li> <li> Габариты (ШхВхГ), мм: 65 x 124 x 127;</li> </ul> <p> <strong>Производство:</strong> Германия</p> | ~480/720VAC | 48/55VDC | 10А | на DIN-рейку | трехфазная
Автоматика | Контроль, управление и питание | Блоки питания |  |  | Блок питания для контроллеров 88950302 | Crouzet | 88950302 | 88950300(301,302).pdf |  | 88950301(1) | 88950302(2) | 88950302(3) | <p> Блок питания для контроллеров 88950302 Millenium (CROUZET), дополняет ряд аксессуаров для контроллеров. Доступны в двух версиях на напряжение 12 и 24В. Модульный корпус и большая мощность; мобилен для установки в шкафах управления.</p> <ul> <li> Номинальное входное напряжение: ~100/240 В;</li> <li> Номинальное выходное напряжение: =24/26,4 В;</li> <li> Габариты (ШхВхГ), мм: 72 x 110 x 56;</li> <li> Модульный корпус;</li> <li> Регулировка входного напряжения в диапазоне 100-120%;</li> <li> Сигнализация LED-работы и перегрузки;</li> <li> Защита от короткого замыкания и перегрузки.</li> </ul> <p> <strong>Производство:</strong> Франция</p> | ~100/240VAC | 24/26,4VDC |  | для контроллеров | однофазная
Автоматика | Контроль, управление и питание | Блоки питания |  |  | Блок питания для контроллеров 88950301 | Crouzet | 88950301 | 88950300(301,302).pdf |  | 88950301(1) | 88950302(2) | 88950302(3) | <p> Блок питания для контроллеров 88950301 Millenium (CROUZET), дополняет ряд аксессуаров для контроллеров. Доступны в двух версиях на напряжение 12 и 24В. Модульный корпус и большая мощность; мобилен для установки в шкафах управления.</p> <ul> <li> Номинальное входное напряжение: ~100/240 В;</li> <li> Номинальное выходное напряжение: =24/28,8 В;</li> <li> Габариты (ШхВхГ), мм: 72 x 110 x 56;</li> <li> Модульный корпус;</li> <li> Регулировка входного напряжения в диапазоне 100-120%;</li> <li> Сигнализация LED-работы и перегрузки;</li> <li> Защита от короткого замыкания и перегрузки.</li> </ul> <p> <strong>Производство:</strong> Франция</p> | ~100/240VAC | 24/28,8VDC |  | для контроллеров | однофазная
Автоматика | Контроль, управление и питание | Блоки питания |  |  | Блок питания для контроллеров 88950300 | Crouzet | 88950300 | 88950300(301,302).pdf |  | 88950301(1) | 88950302(2) | 88950302(3) | <p> Блок питания для контроллеров 88950300 Millenium (CROUZET), дополняет ряд аксессуаров для контроллеров. Доступны в двух версиях на напряжение 12 и 24В. Модульный корпус и большая мощность; мобилен для установки в шкафах управления.</p> <ul> <li> Номинальное входное напряжение: ~100/240 В;</li> <li> Номинальное выходное напряжение: =12 В;</li> <li> Габариты (ШхВхГ), мм: 72 x 110 x 56;</li> <li> Модульный корпус;</li> <li> Регулировка входного напряжения в диапазоне 100-120%;</li> <li> Сигнализация LED-работы и перегрузки;</li> <li> Защита от короткого замыкания и перегрузки.</li> </ul> <p> <strong>Производство:</strong> Франция</p> | ~100/240VAC | 12VDC |  | для контроллеров | однофазная
Автоматика | Контроль, управление и питание | Избыточные блоки питания |  |  | Избыточный блок питания SLR02 | Puls | SLR02 | SL2.100,SL5.100,SL5.102,SLR02.pdf |  | SLR_02(1) |  |  | <p> Избыточный блок питания SLR02 Silverline (PULS) предназначен для устройств автоматики, в которых требуется высокая надежность питания. Устойчивость блока питания к перегрузкам, широкий диапазон температур и малые габариты позволяют применять его в условиях, когда эффективное использование пространства имеет существенное значение.</p> <ul> <li> Устойчивость к перегрузкам до 25% номинального тока;</li> <li> Возможность параллельного подключения (как опция);</li> <li> Широкий диапазон питающего напряжения;</li> </ul> <p> <strong>Производство:</strong> Германия</p> | ~25/480VAC |  | 20/30А
Автоматика | Контроль, управление и питание | Избыточные блоки питания |  |  | Избыточный блок питания SLR01 | Puls | SLR01 | SL10.100(300),SL20.100(110,300,310),SL30.300,SL40.300,SLR01(02).pdf |  | SLR01(1) |  |  | <p> Избыточный блок питания SLR01 Silverline (PULS) предназначен для устройств автоматики, в которых требуется высокая надежность питания. Устойчивость блока питания к перегрузкам, широкий диапазон температур и малые габариты позволяют применять его в условиях, когда эффективное использование пространства имеет существенное значение.</p> <ul> <li> Устойчивость к перегрузкам до 25% номинального тока;</li> <li> Возможность параллельного подключения (как опция);</li> <li> Широкий диапазон питающего напряжения;</li> </ul> <p> <strong>Производство:</strong> Германия</p> | ~720/960VAC |  | 40А
Автоматика | Контроль, управление и питание | Избыточные блоки питания |  |  | Избыточный блок питания YR2.DIODE | Puls | YR2.DIODE | QS3(5,10).241(121,301,481);.pdf |  | YR2.DIODE(1) |  |  | <p> Избыточный блок питания YR2.DIODE Dimension (PULS) нового поколения; высокая эффективность; надежность и срок службы; снижение и задержка стартового тока позволяет применять меньший уровень защит и более тонких проводов; оптимизированный менеджер выходной мощности, ограничивающий перегрузку до 4 сек.; стабильный ток зарядки аккумуляторов; сигнализация LED; защита от перегрева, перегрузки, короткого замыкания, роста напряжения на выходе.</p> <ul> <li> Простое подключение;</li> <li> Прочный металлический корпус;</li> <li> Ширина 32 мм.;</li> <li> Широкий диапазон входного напряжения;</li> </ul> <p> <strong>Производство:</strong> Германия</p> | ~120/480VAC |  | 20А
Автоматика | Контроль, управление и питание | Избыточные блоки питания |  |  | Избыточный блок питания MLY02.105 | Puls | MLY02.105 | ML30(50,70,100).100-106.pdf |  | MLY02.105(1) |  |  | <p> Избыточный блок питания MLY02.105 Miniline (PULS) предназначен для устройств автоматики в которых требуется высокая надежность питания; устойчивость к перегрузкам; широкий диапазон температур; малые габариты.</p> <ul> <li> Широкий диапазон питающего напряжения;</li> <li> Защита от короткого замыкания;</li> <li> Защита от перегрузок;</li> </ul> <p> <strong>Производство:</strong> Германия</p> | ~25/100VAC |  | 0-10А
Автоматика | Контроль, управление и питание | Буферные модули |  |  | Модуль буферного напряжения SLV20.200 | Puls | SLV20.200 | SLV20.200,UF20.241.pdf |  | SLV20.200(1) |  |  | <p> Буферный модуль SLV20.200 (PULS система Silverline) - дополнительный элемент применяющийся с блоками питания. Предназначен для стабилизации питающего напряжения на помехах в сети и мгновенных изменениях нагрузки.</p> <ul> <li> Номинальное выходное напряжение: =24 В;</li> <li> Номинальный выходной ток: 20 А;</li> <li> Габариты (ШхВхГ), мм: 64 x 124 x 102;</li> <li> Предназначен для напряжения 24VDC;</li> <li> Время поддержки min. 0,2s для 20А;</li> </ul> <p> <strong>Производство:</strong> Германия</p> | ~25/480VAC |  | 20А
Автоматика | Контроль, управление и питание | Буферные модули |  |  | Модуль буферного напряжения UF20.241 | Puls | UF20.241 | SLV20.200,UF20.241.pdf |  | UF20.241(1) |  |  | <p> Буферный модуль UF20.241 (PULS система Dimension) - дополнительный элемент применяющийся с блоками питания. Предназначен для стабилизации питающего напряжения на помехах в сети и мгновенных изменениях нагрузки.</p> <ul> <li> Номинальное выходное напряжение: =24 В;</li> <li> Номинальный выходной ток: 20 А;</li> <li> Габариты (ШхВхГ), мм: 64 x 124 x 102;</li> <li> Предназначен для напряжения 24VDC;</li> <li> Время поддержки min. 0,2s для 20А;</li> </ul> <p> <strong>Производство:</strong> Германия</p> | ~25/480VAC |  | 20А
Автоматика | Контроль, управление и питание | Концевые выключатели |  |  | Концевой выключатель C2-SU1Z | Bernstein | 600.8351.002 | 600(391).83(88)51(54,66,57).002(026,014,020,259,004).pdf |  | C2-SU1Z(1) | Bi2-S(2) |  | <p> Концевой выключатель C2-SU1Z (BERNSTEIN) предназначен для коммутации электрических цепей, управления переменного и постоянного тока под воздействием управляющих упоров в определенных точках пути контролируемого объекта. Применяется в цепях управления, контроля положения и сигнализации различных машин, механизмов, станков и их отдельных подвижных узлов, лифтов, эскалаторов, конвейеров и транспортеров, практически охватывая все отрасли промышленного производства и технические объекты непроизводственного назначения.</p> <ul> <li> Номинальный ток: 10 А;</li> <li> Максимальное напряжение 250 VAC;</li> <li> Материал: полиамид упрочненный стекловолокном, крышка из поливеглана;</li> <li> Версии с контактом 2NO либо 2NC;</li> <li> Два варианта монтажа;</li> <li> Гальваническая изоляция контактов;</li> <li> Степень защиты IP30.</li> </ul> <p> <strong>Производство:</strong> Германия</p> | [5 empty] | C2 | полиамид упрочненный стекловолокном, крышка из поливеглана | 250В | IP30
Автоматика | Контроль, управление и питание | Концевые выключатели |  |  | Концевой выключатель C2-SU1Z St. | Bernstein | 600.8354.026 | 600(391).83(88)51(54,66,57).002(026,014,020,259,004).pdf |  | C2-SU1Z St | Bi2-S(2) |  | <p> Концевой выключатель C2-SU1Z St. (BERNSTEIN) предназначен для коммутации электрических цепей, управления переменного и постоянного тока под воздействием управляющих упоров в определенных точках пути контролируемого объекта. Применяется в цепях управления, контроля положения и сигнализации различных машин, механизмов, станков и их отдельных подвижных узлов, лифтов, эскалаторов, конвейеров и транспортеров, практически охватывая все отрасли промышленного производства и технические объекты непроизводственного назначения.</p> <ul> <li> Номинальный ток: 10 А;</li> <li> Максимальное напряжение 250 VAC;</li> <li> Материал: полиамид упрочненный стекловолокном, крышка из поливеглана;</li> <li> Версии с контактом 2NO либо 2NC;</li> <li> Два варианта монтажа;</li> <li> Гальваническая изоляция контактов;</li> <li> Степень защиты IP30.</li> </ul> <p> <strong>Производство:</strong> Германия</p> | [5 empty] | C2 | полиамид упрочненный стекловолокном, крышка из поливеглана | 250В | IP30
Автоматика | Контроль, управление и питание | Концевые выключатели |  |  | Концевой выключатель C2-SU1Z R | Bernstein | 600.8366.014 | 600(391).83(88)51(54,66,57).002(026,014,020,259,004).pdf |  | C2-SU1Z R(1) | Bi2-S(2) |  | <p> Концевой выключатель C2-SU1Z R (BERNSTEIN) предназначен для коммутации электрических цепей, управления переменного и постоянного тока под воздействием управляющих упоров в определенных точках пути контролируемого объекта. Применяется в цепях управления, контроля положения и сигнализации различных машин, механизмов, станков и их отдельных подвижных узлов, лифтов, эскалаторов, конвейеров и транспортеров, практически охватывая все отрасли промышленного производства и технические объекты непроизводственного назначения.</p> <ul> <li> Номинальный ток: 10 А;</li> <li> Максимальное напряжение 250 VAC;</li> <li> Материал: полиамид упрочненный стекловолокном, крышка из поливеглана;</li> <li> Версии с контактом 2NO либо 2NC;</li> <li> Два варианта монтажа;</li> <li> Гальваническая изоляция контактов;</li> <li> Степень защиты IP30.</li> </ul> <p> <strong>Производство:</strong> Германия</p> | [5 empty] | C2 | полиамид упрочненный стекловолокном, крышка из поливеглана | 250В | IP30
Автоматика | Контроль, управление и питание | Концевые выключатели |  |  | Концевой выключатель C2-SU1Z K | Bernstein | 600.8357.020 | 600(391).83(88)51(54,66,57).002(026,014,020,259,004).pdf |  | C2-SU1Z K(1) | Bi2-S(2) |  | <p> Концевой выключатель C2-SU1Z K (BERNSTEIN) предназначен для коммутации электрических цепей, управления переменного и постоянного тока под воздействием управляющих упоров в определенных точках пути контролируемого объекта. Применяется в цепях управления, контроля положения и сигнализации различных машин, механизмов, станков и их отдельных подвижных узлов, лифтов, эскалаторов, конвейеров и транспортеров, практически охватывая все отрасли промышленного производства и технические объекты непроизводственного назначения.</p> <ul> <li> Номинальный ток: 10 А;</li> <li> Максимальное напряжение 250 VAC;</li> <li> Материал: полиамид упрочненный стекловолокном, крышка из поливеглана;</li> <li> Версии с контактом 2NO либо 2NC;</li> <li> Два варианта монтажа;</li> <li> Гальваническая изоляция контактов;</li> <li> Степень защиты IP30.</li> </ul> <p> <strong>Производство:</strong> Германия</p> | [5 empty] | C2 | полиамид упрочненный стекловолокном, крышка из поливеглана | 250В | IP30
Автоматика | Контроль, управление и питание | Концевые выключатели |  |  | Концевой выключатель C2-SA2Z | Bernstein | 600.8851.004 | 600(391).83(88)51(54,66,57).002(026,014,020,259,004).pdf |  | C2-SA2 Z(1) | Bi2-S(2) |  | <p> Концевой выключатель C2-SA2Z (BERNSTEIN) предназначен для коммутации электрических цепей, управления переменного и постоянного тока под воздействием управляющих упоров в определенных точках пути контролируемого объекта. Применяется в цепях управления, контроля положения и сигнализации различных машин, механизмов, станков и их отдельных подвижных узлов, лифтов, эскалаторов, конвейеров и транспортеров, практически охватывая все отрасли промышленного производства и технические объекты непроизводственного назначения.</p> <ul> <li> Номинальный ток: 10 А;</li> <li> Максимальное напряжение 250 VAC;</li> <li> Материал: полиамид упрочненный стекловолокном, крышка из поливеглана;</li> <li> Версии с контактом 2NO либо 2NC;</li> <li> Два варианта монтажа;</li> <li> Гальваническая изоляция контактов;</li> <li> Степень защиты IP30.</li> </ul> <p> <strong>Производство:</strong> Германия</p> | [5 empty] | C2 | полиамид упрочненный стекловолокном, крышка из поливеглана | 250В | IP30
Автоматика | Контроль, управление и питание | Концевые выключатели |  |  | Концевой выключатель Ti2-SU1Z W | Bernstein | 608.8153.002 | 608.8153(67,71,85,87,90).002(008,016,022,028,040).pdf |  | Ti2-SU1Z W(1) | Bi2-S(2) |  | <p> Концевой выключатель Ti2-SU1Z W (BERNSTEIN) предназначен для коммутации электрических цепей, управления переменного и постоянного тока под воздействием управляющих упоров в определенных точках пути контролируемого объекта. Применяется в цепях управления, контроля положения и сигнализации различных машин, механизмов, станков и их отдельных подвижных узлов, лифтов, эскалаторов, конвейеров и транспортеров, практически охватывая все отрасли промышленного производства и технические объекты непроизводственного назначения.</p> <ul> <li> Номинальный ток: 10 А;</li> <li> Максимальное напряжение 250 VAC;</li> <li> Материал: самогасящийся пластик;</li> <li> Отверстия по EN 50047;</li> <li> Крышка с защелкой;</li> <li> Степень защиты IP65.</li> </ul> <p> <strong>Производство:</strong> Германия</p> | [5 empty] | Ti2 | самогасящийся пластик | 250В | IP65
Автоматика | Контроль, управление и питание | Концевые выключатели |  |  | Концевой выключатель Ti2-SU1Z RIW | Bernstein | 608.8167.008 | 608.8153(67,71,85,87,90).002(008,016,022,028,040).pdf |  | Ti2-SU1Z RIW(1) | Bi2-S(2) |  | <p> Концевой выключатель Ti2-SU1Z RIW (BERNSTEIN) предназначен для коммутации электрических цепей, управления переменного и постоянного тока под воздействием управляющих упоров в определенных точках пути контролируемого объекта. Применяется в цепях управления, контроля положения и сигнализации различных машин, механизмов, станков и их отдельных подвижных узлов, лифтов, эскалаторов, конвейеров и транспортеров, практически охватывая все отрасли промышленного производства и технические объекты непроизводственного назначения.</p> <ul> <li> Номинальный ток: 10 А;</li> <li> Максимальное напряжение 250 VAC;</li> <li> Материал: самогасящийся пластик;</li> <li> Отверстия по EN 50047;</li> <li> Крышка с защелкой;</li> <li> Степень защиты IP65.</li> </ul> <p> <strong>Производство:</strong> Германия</p> | [5 empty] | Ti2 | самогасящийся пластик | 250В | IP65
Автоматика | Контроль, управление и питание | Концевые выключатели |  |  | Концевой выключатель Ti2-SU1Z HW | Bernstein | 608.8171.016 | 608.8153(67,71,85,87,90).002(008,016,022,028,040).pdf |  | Ti2-SU1Z HW(1) | Bi2-S(2) |  | <p> Концевой выключатель Ti2-SU1Z HW (BERNSTEIN) предназначен для коммутации электрических цепей, управления переменного и постоянного тока под воздействием управляющих упоров в определенных точках пути контролируемого объекта. Применяется в цепях управления, контроля положения и сигнализации различных машин, механизмов, станков и их отдельных подвижных узлов, лифтов, эскалаторов, конвейеров и транспортеров, практически охватывая все отрасли промышленного производства и технические объекты непроизводственного назначения.</p> <ul> <li> Номинальный ток: 10 А;</li> <li> Максимальное напряжение 250 VAC;</li> <li> Материал: самогасящийся пластик;</li> <li> Отверстия по EN 50047;</li> <li> Крышка с защелкой;</li> <li> Степень защиты IP65.</li> </ul> <p> <strong>Производство:</strong> Германия</p> | [5 empty] | Ti2 | самогасящийся пластик | 250В | IP65
Автоматика | Контроль, управление и питание | Концевые выключатели |  |  | Концевой выключатель Ti2-SU1Z AH | Bernstein | 608.8185.022 | 608.8153(67,71,85,87,90).002(008,016,022,028,040).pdf |  | Ti2-SU1Z AH(1) | Bi2-S(2) |  | <p> Концевой выключатель Ti2-SU1Z AH (BERNSTEIN) предназначен для коммутации электрических цепей, управления переменного и постоянного тока под воздействием управляющих упоров в определенных точках пути контролируемого объекта. Применяется в цепях управления, контроля положения и сигнализации различных машин, механизмов, станков и их отдельных подвижных узлов, лифтов, эскалаторов, конвейеров и транспортеров, практически охватывая все отрасли промышленного производства и технические объекты непроизводственного назначения.</p> <ul> <li> Номинальный ток: 10 А;</li> <li> Максимальное напряжение 250 VAC;</li> <li> Материал: самогасящийся пластик;</li> <li> Отверстия по EN 50047;</li> <li> Крышка с защелкой;</li> <li> Степень защиты IP65.</li> </ul> <p> <strong>Производство:</strong> Германия</p> | [5 empty] | Ti2 | самогасящийся пластик | 250В | IP65
Автоматика | Контроль, управление и питание | Концевые выключатели |  |  | Концевой выключатель Ti2-SU1 AD | Bernstein | 608.8187.028 | 608.8153(67,71,85,87,90).002(008,016,022,028,040).pdf |  | Ti2-SU1 AD(1) | Bi2-S(2) |  | <p> Концевой выключатель Ti2-SU1 AD (BERNSTEIN) предназначен для коммутации электрических цепей, управления переменного и постоянного тока под воздействием управляющих упоров в определенных точках пути контролируемого объекта. Применяется в цепях управления, контроля положения и сигнализации различных машин, механизмов, станков и их отдельных подвижных узлов, лифтов, эскалаторов, конвейеров и транспортеров, практически охватывая все отрасли промышленного производства и технические объекты непроизводственного назначения.</p> <ul> <li> Номинальный ток: 10 А;</li> <li> Максимальное напряжение 250 VAC;</li> <li> Материал: самогасящийся пластик;</li> <li> Отверстия по EN 50047;</li> <li> Крышка с защелкой;</li> <li> Степень защиты IP65.</li> </ul> <p> <strong>Производство:</strong> Германия</p> | [5 empty] | Ti2 | самогасящийся пластик | 250В | IP65
Автоматика | Контроль, управление и питание | Концевые выключатели |  |  | Концевой выключатель Ti2-SU1 FF | Bernstein | 608.8190.040 | 608.8153(67,71,85,87,90).002(008,016,022,028,040).pdf |  | Ti2-SU1 FF(1) | Bi2-S(2) |  | <p> Концевой выключатель Ti2-SU1 FF (BERNSTEIN) предназначен для коммутации электрических цепей, управления переменного и постоянного тока под воздействием управляющих упоров в определенных точках пути контролируемого объекта. Применяется в цепях управления, контроля положения и сигнализации различных машин, механизмов, станков и их отдельных подвижных узлов, лифтов, эскалаторов, конвейеров и транспортеров, практически охватывая все отрасли промышленного производства и технические объекты непроизводственного назначения.</p> <ul> <li> Номинальный ток: 10 А;</li> <li> Максимальное напряжение 250 VAC;</li> <li> Материал: самогасящийся пластик;</li> <li> Отверстия по EN 50047;</li> <li> Крышка с защелкой;</li> <li> Степень защиты IP65.</li> </ul> <p> <strong>Производство:</strong> Германия</p> | [5 empty] | Ti2 | самогасящийся пластик | 250В | IP65
Автоматика | Контроль, управление и питание | Концевые выключатели |  |  | Концевой выключатель I88-SU1Z W | Bernstein | 608.6153.012 | 608.6153(67,71,85,86,87).012(018,022,034,038,042).pdf |  | I88-SU1Z W(1) | Bi2-S(2) |  | <p> Концевой выключатель I88-SU1Z W (BERNSTEIN) предназначен для коммутации электрических цепей, управления переменного и постоянного тока под воздействием управляющих упоров в определенных точках пути контролируемого объекта. Применяется в цепях управления, контроля положения и сигнализации различных машин, механизмов, станков и их отдельных подвижных узлов, лифтов, эскалаторов, конвейеров и транспортеров, практически охватывая все отрасли промышленного производства и технические объекты непроизводственного назначения.</p> <ul> <li> Номинальный ток: 10 А;</li> <li> Максимальное напряжение 500 VAC;</li> <li> Материал: самогасящийся пластик;</li> <li> Исполнение согласно с DIN EN50047;</li> <li> Принудительно размыкаемые контакты соотв.VDE 0113/IEC 204-1;</li> <li> Крышка с шарниром и защелкой;</li> <li> Степень защиты IP65.</li> </ul> <p> <strong>Производство:</strong> Германия</p> | [5 empty] | I88 | самогасящийся пластик | 500В | IP65
Автоматика | Контроль, управление и питание | Концевые выключатели |  |  | Концевой выключатель I88-SU1Z RIWK | Bernstein | 608.6167.018 | 608.6153(67,71,85,86,87).012(018,022,034,038,042).pdf |  | I88-SU1Z RIWK(1) | Bi2-S(2) |  | <p> Концевой выключатель I88-SU1Z RIWK (BERNSTEIN) предназначен для коммутации электрических цепей, управления переменного и постоянного тока под воздействием управляющих упоров в определенных точках пути контролируемого объекта. Применяется в цепях управления, контроля положения и сигнализации различных машин, механизмов, станков и их отдельных подвижных узлов, лифтов, эскалаторов, конвейеров и транспортеров, практически охватывая все отрасли промышленного производства и технические объекты непроизводственного назначения.</p> <ul> <li> Номинальный ток: 10 А;</li> <li> Максимальное напряжение 500 VAC;</li> <li> Материал: самогасящийся пластик;</li> <li> Исполнение согласно с DIN EN50047;</li> <li> Принудительно размыкаемые контакты соотв.VDE 0113/IEC 204-1;</li> <li> Крышка с шарниром и защелкой;</li> <li> Степень защиты IP65.</li> </ul> <p> <strong>Производство:</strong> Германия</p> | [5 empty] | I88 | самогасящийся пластик | 500В | IP65
Автоматика | Контроль, управление и питание | Концевые выключатели |  |  | Концевой выключатель I88-SU1Z HW | Bernstein | 608.6171.022 | 608.6153(67,71,85,86,87).012(018,022,034,038,042).pdf |  | I88-SU1Z HW(1) | Bi2-S(2) |  | <p> Концевой выключатель I88-SU1Z HW (BERNSTEIN) предназначен для коммутации электрических цепей, управления переменного и постоянного тока под воздействием управляющих упоров в определенных точках пути контролируемого объекта. Применяется в цепях управления, контроля положения и сигнализации различных машин, механизмов, станков и их отдельных подвижных узлов, лифтов, эскалаторов, конвейеров и транспортеров, практически охватывая все отрасли промышленного производства и технические объекты непроизводственного назначения.</p> <ul> <li> Номинальный ток: 10 А;</li> <li> Максимальное напряжение 500 VAC;</li> <li> Материал: самогасящийся пластик;</li> <li> Исполнение согласно с DIN EN50047;</li> <li> Принудительно размыкаемые контакты соотв.VDE 0113/IEC 204-1;</li> <li> Крышка с шарниром и защелкой;</li> <li> Степень защиты IP65.</li> </ul> <p> <strong>Производство:</strong> Германия</p> | [5 empty] | I88 | самогасящийся пластик | 500В | IP65
Автоматика | Контроль, управление и питание | Концевые выключатели |  |  | Концевой выключатель I88-SU1Z AH | Bernstein | 608.6185.034 | 608.6153(67,71,85,86,87).012(018,022,034,038,042).pdf |  | I88-SU1Z AH(1) | Bi2-S(2) |  | <p> Концевой выключатель I88-SU1Z AH (BERNSTEIN) предназначен для коммутации электрических цепей, управления переменного и постоянного тока под воздействием управляющих упоров в определенных точках пути контролируемого объекта. Применяется в цепях управления, контроля положения и сигнализации различных машин, механизмов, станков и их отдельных подвижных узлов, лифтов, эскалаторов, конвейеров и транспортеров, практически охватывая все отрасли промышленного производства и технические объекты непроизводственного назначения.</p> <ul> <li> Номинальный ток: 10 А;</li> <li> Максимальное напряжение 500 VAC;</li> <li> Материал: самогасящийся пластик;</li> <li> Исполнение согласно с DIN EN50047;</li> <li> Принудительно размыкаемые контакты соотв.VDE 0113/IEC 204-1;</li> <li> Крышка с шарниром и защелкой;</li> <li> Степень защиты IP65.</li> </ul> <p> <strong>Производство:</strong> Германия</p> | [5 empty] | I88 | самогасящийся пластик | 500В | IP65
Автоматика | Контроль, управление и питание | Концевые выключатели |  |  | Концевой выключатель I88-SU1 AV | Bernstein | 608.6186.038 | 608.6153(67,71,85,86,87).012(018,022,034,038,042).pdf |  | I88-SU1 AV(1) | Bi2-S(2) |  | <p> Концевой выключатель I88-SU1 AV (BERNSTEIN) предназначен для коммутации электрических цепей, управления переменного и постоянного тока под воздействием управляющих упоров в определенных точках пути контролируемого объекта. Применяется в цепях управления, контроля положения и сигнализации различных машин, механизмов, станков и их отдельных подвижных узлов, лифтов, эскалаторов, конвейеров и транспортеров, практически охватывая все отрасли промышленного производства и технические объекты непроизводственного назначения.</p> <ul> <li> Номинальный ток: 10 А;</li> <li> Максимальное напряжение 500 VAC;</li> <li> Материал: самогасящийся пластик;</li> <li> Исполнение согласно с DIN EN50047;</li> <li> Принудительно размыкаемые контакты соотв.VDE 0113/IEC 204-1;</li> <li> Крышка с шарниром и защелкой;</li> <li> Степень защиты IP65.</li> </ul> <p> <strong>Производство:</strong> Германия</p> | [5 empty] | I88 | самогасящийся пластик | 500В | IP65
Автоматика | Контроль, управление и питание | Концевые выключатели |  |  | Концевой выключатель I88-SU1 AD | Bernstein | 608.6187.042 | 608.6153(67,71,85,86,87).012(018,022,034,038,042).pdf |  | I88-SU1 AD(1) | Bi2-S(2) |  | <p> Концевой выключатель I88-SU1 AD (BERNSTEIN) предназначен для коммутации электрических цепей, управления переменного и постоянного тока под воздействием управляющих упоров в определенных точках пути контролируемого объекта. Применяется в цепях управления, контроля положения и сигнализации различных машин, механизмов, станков и их отдельных подвижных узлов, лифтов, эскалаторов, конвейеров и транспортеров, практически охватывая все отрасли промышленного производства и технические объекты непроизводственного назначения.</p> <ul> <li> Номинальный ток: 10 А;</li> <li> Максимальное напряжение 500 VAC;</li> <li> Материал: самогасящийся пластик;</li> <li> Исполнение согласно с DIN EN50047;</li> <li> Принудительно размыкаемые контакты соотв.VDE 0113/IEC 204-1;</li> <li> Крышка с шарниром и защелкой;</li> <li> Степень защиты IP65.</li> </ul> <p> <strong>Производство:</strong> Германия</p> | [5 empty] | I88 | самогасящийся пластик | 500В | IP65
Автоматика | Контроль, управление и питание | Концевые выключатели |  |  | Концевой выключатель ENK-SU1Z IW | Bernstein | 608.1152.007 | 608.1152(67,7185,87,86).007(008,096,009,017,018).pdf |  | ENK-SU1Z IW(1) | Bi2-S(2) |  | <p> Концевой выключатель ENK-SU1Z IW (BERNSTEIN) предназначен для коммутации электрических цепей, управления переменного и постоянного тока под воздействием управляющих упоров в определенных точках пути контролируемого объекта. Применяется в цепях управления, контроля положения и сигнализации различных машин, механизмов, станков и их отдельных подвижных узлов, лифтов, эскалаторов, конвейеров и транспортеров, практически охватывая все отрасли промышленного производства и технические объекты непроизводственного назначения.</p> <ul> <li> Номинальный ток: 10 А;</li> <li> Максимальное напряжение 500 VAC;</li> <li> Материал: самогасящийся пластик;</li> <li> Исполнение согласно с DIN EN50047;</li> <li> Принудительно размыкаемые контакты соотв.VDE 0113/IEC 204-1;</li> <li> Крышка с шарниром и защелкой;</li> <li> Степень защиты IP65.</li> </ul> <p> <strong>Производство:</strong> Германия</p> | [5 empty] | ENK | самогасящийся пластик | 500В | IP65
Автоматика | Контроль, управление и питание | Концевые выключатели |  |  | Концевой выключатель ENK-SU1Z RIW | Bernstein | 608.1167.008 | 608.1152(67,7185,87,86).007(008,096,009,017,018).pdf |  | ENK-SU1Z RIW(1) | Bi2-S(2) |  | <p> Концевой выключатель ENK-SU1Z RIW (BERNSTEIN) предназначен для коммутации электрических цепей, управления переменного и постоянного тока под воздействием управляющих упоров в определенных точках пути контролируемого объекта. Применяется в цепях управления, контроля положения и сигнализации различных машин, механизмов, станков и их отдельных подвижных узлов, лифтов, эскалаторов, конвейеров и транспортеров, практически охватывая все отрасли промышленного производства и технические объекты непроизводственного назначения.</p> <ul> <li> Номинальный ток: 10 А;</li> <li> Максимальное напряжение 500 VAC;</li> <li> Материал: самогасящийся пластик;</li> <li> Исполнение согласно с DIN EN50047;</li> <li> Принудительно размыкаемые контакты соотв.VDE 0113/IEC 204-1;</li> <li> Крышка с шарниром и защелкой;</li> <li> Степень защиты IP65.</li> </ul> <p> <strong>Производство:</strong> Германия</p> | [5 empty] | ENK | самогасящийся пластик | 500В | IP65
Автоматика | Контроль, управление и питание | Концевые выключатели |  |  | Концевой выключатель ENK-SU1Z HW | Bernstein | 608.1171.096 | 608.1152(67,7185,87,86).007(008,096,009,017,018).pdf |  | ENK-SU1Z HW(1) | Bi2-S(2) |  | <p> Концевой выключатель ENK-SU1Z HW (BERNSTEIN) предназначен для коммутации электрических цепей, управления переменного и постоянного тока под воздействием управляющих упоров в определенных точках пути контролируемого объекта. Применяется в цепях управления, контроля положения и сигнализации различных машин, механизмов, станков и их отдельных подвижных узлов, лифтов, эскалаторов, конвейеров и транспортеров, практически охватывая все отрасли промышленного производства и технические объекты непроизводственного назначения.</p> <ul> <li> Номинальный ток: 10 А;</li> <li> Максимальное напряжение 500 VAC;</li> <li> Материал: самогасящийся пластик;</li> <li> Исполнение согласно с DIN EN50047;</li> <li> Принудительно размыкаемые контакты соотв.VDE 0113/IEC 204-1;</li> <li> Крышка с шарниром и защелкой;</li> <li> Степень защиты IP65.</li> </ul> <p> <strong>Производство:</strong> Германия</p> | [5 empty] | ENK | самогасящийся пластик | 500В | IP65
Автоматика | Контроль, управление и питание | Концевые выключатели |  |  | Концевой выключатель ENK-SU1Z AHS | Bernstein | 608.1185.009 | 608.1152(67,7185,87,86).007(008,096,009,017,018).pdf |  | ENK-SU1Z AHS(1) | Bi2-S(2) |  | <p> Концевой выключатель ENK-SU1Z AHS (BERNSTEIN) предназначен для коммутации электрических цепей, управления переменного и постоянного тока под воздействием управляющих упоров в определенных точках пути контролируемого объекта. Применяется в цепях управления, контроля положения и сигнализации различных машин, механизмов, станков и их отдельных подвижных узлов, лифтов, эскалаторов, конвейеров и транспортеров, практически охватывая все отрасли промышленного производства и технические объекты непроизводственного назначения.</p> <ul> <li> Номинальный ток: 10 А;</li> <li> Максимальное напряжение 500 VAC;</li> <li> Материал: самогасящийся пластик;</li> <li> Исполнение согласно с DIN EN50047;</li> <li> Принудительно размыкаемые контакты соотв.VDE 0113/IEC 204-1;</li> <li> Крышка с шарниром и защелкой;</li> <li> Степень защиты IP65.</li> </ul> <p> <strong>Производство:</strong> Германия</p> | [5 empty] | ENK | самогасящийся пластик | 500В | IP65
Автоматика | Контроль, управление и питание | Концевые выключатели |  |  | Концевой выключатель ENK-SU1 AD | Bernstein | 608.1187.017 | 608.1152(67,7185,87,86).007(008,096,009,017,018).pdf |  | ENK-SU1 AD(1) | Bi2-S(2) |  | <p> Концевой выключатель ENK-SU1 AD (BERNSTEIN) предназначен для коммутации электрических цепей, управления переменного и постоянного тока под воздействием управляющих упоров в определенных точках пути контролируемого объекта. Применяется в цепях управления, контроля положения и сигнализации различных машин, механизмов, станков и их отдельных подвижных узлов, лифтов, эскалаторов, конвейеров и транспортеров, практически охватывая все отрасли промышленного производства и технические объекты непроизводственного назначения.</p> <ul> <li> Номинальный ток: 10 А;</li> <li> Максимальное напряжение 500 VAC;</li> <li> Материал: самогасящийся пластик;</li> <li> Исполнение согласно с DIN EN50047;</li> <li> Принудительно размыкаемые контакты соотв.VDE 0113/IEC 204-1;</li> <li> Крышка с шарниром и защелкой;</li> <li> Степень защиты IP65.</li> </ul> <p> <strong>Производство:</strong> Германия</p> | [5 empty] | ENK | самогасящийся пластик | 500В | IP65
Автоматика | Контроль, управление и питание | Концевые выключатели |  |  | Концевой выключатель ENK-SU1 AV | Bernstein | 608.1186.018 | 608.1152(67,7185,87,86).007(008,096,009,017,018).pdf |  | ENK-SU1 AV(1) | Bi2-S(2) |  | <p> Концевой выключатель ENK-SU1 AV (BERNSTEIN) предназначен для коммутации электрических цепей, управления переменного и постоянного тока под воздействием управляющих упоров в определенных точках пути контролируемого объекта. Применяется в цепях управления, контроля положения и сигнализации различных машин, механизмов, станков и их отдельных подвижных узлов, лифтов, эскалаторов, конвейеров и транспортеров, практически охватывая все отрасли промышленного производства и технические объекты непроизводственного назначения.</p> <ul> <li> Номинальный ток: 10 А;</li> <li> Максимальное напряжение 500 VAC;</li> <li> Материал: самогасящийся пластик;</li> <li> Исполнение согласно с DIN EN50047;</li> <li> Принудительно размыкаемые контакты соотв.VDE 0113/IEC 204-1;</li> <li> Крышка с шарниром и защелкой;</li> <li> Степень защиты IP65.</li> </ul> <p> <strong>Производство:</strong> Германия</p> | [5 empty] | ENK | самогасящийся пластик | 500В | IP65
Автоматика | Контроль, управление и питание | Концевые выключатели |  |  | Концевой выключатель Bi2-SU1Z W | Bernstein | 608.5153.107 | 608.51(67,71,53,85,86,90).112(114,111,109,108,107).107.pdf |  | Bi2-SU1Z W(1) | Bi2-S(2) |  | <p> Концевой выключатель Bi2-SU1Z W (BERNSTEIN) предназначен для коммутации электрических цепей, управления переменного и постоянного тока под воздействием управляющих упоров в определенных точках пути контролируемого объекта. Применяется в цепях управления, контроля положения и сигнализации различных машин, механизмов, станков и их отдельных подвижных узлов, лифтов, эскалаторов, конвейеров и транспортеров, практически охватывая все отрасли промышленного производства и технические объекты непроизводственного назначения.</p> <ul> <li> Номинальный ток: 10 А;</li> <li> Максимальное напряжение 500 VAC;</li> <li> Материал: самогасящийся пластик;</li> <li> Принудительно размыкаемые контакты соотв. VDE 0113/IEC 204-1;</li> <li> Два входа для проводов;</li> <li> Степень защиты IP65.</li> </ul> <p> <strong>Производство:</strong> Германия</p> | [5 empty] | Bi2 | самогасящийся пластик | 500В | IP65
Автоматика | Контроль, управление и питание | Концевые выключатели |  |  | Концевой выключатель Bi2-SU1Z RIW | Bernstein | 608.5167.108 | 608.51(67,71,53,85,86,90).112(114,111,109,108,107).107.pdf |  | Bi2-SU1Z RIW(1) | Bi2-S(2) |  | <p> Концевой выключатель Bi2-SU1Z RIW (BERNSTEIN) предназначен для коммутации электрических цепей, управления переменного и постоянного тока под воздействием управляющих упоров в определенных точках пути контролируемого объекта. Применяется в цепях управления, контроля положения и сигнализации различных машин, механизмов, станков и их отдельных подвижных узлов, лифтов, эскалаторов, конвейеров и транспортеров, практически охватывая все отрасли промышленного производства и технические объекты непроизводственного назначения.</p> <ul> <li> Номинальный ток: 10 А;</li> <li> Максимальное напряжение 500 VAC;</li> <li> Материал: самогасящийся пластик;</li> <li> Принудительно размыкаемые контакты соотв. VDE 0113/IEC 204-1;</li> <li> Два входа для проводов;</li> <li> Степень защиты IP65.</li> </ul> <p> <strong>Производство:</strong> Германия</p> | [5 empty] | Bi2 | самогасящийся пластик | 500В | IP65
Автоматика | Контроль, управление и питание | Концевые выключатели |  |  | Концевой выключатель Bi2-SU1Z HW | Bernstein | 608.5171.109 | 608.51(67,71,53,85,86,90).112(114,111,109,108,107).107.pdf |  | Bi2-SU1Z HW(1) | Bi2-S(2) |  | <p> Концевой выключатель Bi2-SU1Z HW (BERNSTEIN) предназначен для коммутации электрических цепей, управления переменного и постоянного тока под воздействием управляющих упоров в определенных точках пути контролируемого объекта. Применяется в цепях управления, контроля положения и сигнализации различных машин, механизмов, станков и их отдельных подвижных узлов, лифтов, эскалаторов, конвейеров и транспортеров, практически охватывая все отрасли промышленного производства и технические объекты непроизводственного назначения.</p> <ul> <li> Номинальный ток: 10 А;</li> <li> Максимальное напряжение 500 VAC;</li> <li> Материал: самогасящийся пластик;</li> <li> Принудительно размыкаемые контакты соотв. VDE 0113/IEC 204-1;</li> <li> Два входа для проводов;</li> <li> Степень защиты IP65.</li> </ul> <p> <strong>Производство:</strong> Германия</p> | [5 empty] | Bi2 | самогасящийся пластик | 500В | IP65
Автоматика | Контроль, управление и питание | Концевые выключатели |  |  | Концевой выключатель Bi2-SU1Z AH | Bernstein | 608.5185.111 | 608.51(67,71,53,85,86,90).112(114,111,109,108,107).107.pdf |  | Bi2-SU1Z AH | Bi2-S(2) |  | <p> Концевой выключатель Bi2-SU1Z AH (BERNSTEIN) предназначен для коммутации электрических цепей, управления переменного и постоянного тока под воздействием управляющих упоров в определенных точках пути контролируемого объекта. Применяется в цепях управления, контроля положения и сигнализации различных машин, механизмов, станков и их отдельных подвижных узлов, лифтов, эскалаторов, конвейеров и транспортеров, практически охватывая все отрасли промышленного производства и технические объекты непроизводственного назначения.</p> <ul> <li> Номинальный ток: 10 А;</li> <li> Максимальное напряжение 500 VAC;</li> <li> Материал: самогасящийся пластик;</li> <li> Принудительно размыкаемые контакты соотв. VDE 0113/IEC 204-1;</li> <li> Два входа для проводов;</li> <li> Степень защиты IP65.</li> </ul> <p> <strong>Производство:</strong> Германия</p> | [5 empty] | Bi2 | самогасящийся пластик | 500В | IP65
Автоматика | Контроль, управление и питание | Концевые выключатели |  |  | Концевой выключатель Bi2-SU1 AV | Bernstein | 608.5186.112 | 608.51(67,71,53,85,86,90).112(114,111,109,108,107).107.pdf |  | Bi2-SU1 AV(1) | Bi2-S(2) |  | <p> Концевой выключатель Bi2-SU1 AV (BERNSTEIN) предназначен для коммутации электрических цепей, управления переменного и постоянного тока под воздействием управляющих упоров в определенных точках пути контролируемого объекта. Применяется в цепях управления, контроля положения и сигнализации различных машин, механизмов, станков и их отдельных подвижных узлов, лифтов, эскалаторов, конвейеров и транспортеров, практически охватывая все отрасли промышленного производства и технические объекты непроизводственного назначения.</p> <ul> <li> Номинальный ток: 10 А;</li> <li> Максимальное напряжение 500 VAC;</li> <li> Материал: самогасящийся пластик;</li> <li> Принудительно размыкаемые контакты соотв. VDE 0113/IEC 204-1;</li> <li> Два входа для проводов;</li> <li> Степень защиты IP65.</li> </ul> <p> <strong>Производство:</strong> Германия</p> | [5 empty] | Bi2 | самогасящийся пластик | 500В | IP65
Автоматика | Контроль, управление и питание | Концевые выключатели |  |  | Концевой выключатель Bi2-SU1 FF | Bernstein | 608.5190.114 | 608.51(67,71,53,85,86,90).112(114,111,109,108,107).107.pdf |  | Bi2-SU1 FF(1) | Bi2-S(2) |  | <p> Концевой выключатель Bi2-SU1 FF (BERNSTEIN) предназначен для коммутации электрических цепей, управления переменного и постоянного тока под воздействием управляющих упоров в определенных точках пути контролируемого объекта. Применяется в цепях управления, контроля положения и сигнализации различных машин, механизмов, станков и их отдельных подвижных узлов, лифтов, эскалаторов, конвейеров и транспортеров, практически охватывая все отрасли промышленного производства и технические объекты непроизводственного назначения.</p> <ul> <li> Номинальный ток: 10 А;</li> <li> Максимальное напряжение 500 VAC;</li> <li> Материал: самогасящийся пластик;</li> <li> Принудительно размыкаемые контакты соотв. VDE 0113/IEC 204-1;</li> <li> Два входа для проводов;</li> <li> Степень защиты IP65.</li> </ul> <p> <strong>Производство:</strong> Германия</p> | [5 empty] | Bi2 | самогасящийся пластик | 500В | IP65
Автоматика | Контроль, управление и питание | Концевые выключатели |  |  | Концевой выключатель ENM2-SU1Z IW | Bernstein | 608.7352.002 | 608.7352(67,71,85,87,86).002(005,008,014,019,017).pdf |  | ENM2-SU1Z IW(1) | Bi2-S(2) |  | <p> Концевой выключатель ENM2-SU1Z IW (BERNSTEIN) предназначен для коммутации электрических цепей, управления переменного и постоянного тока под воздействием управляющих упоров в определенных точках пути контролируемого объекта. Применяется в цепях управления, контроля положения и сигнализации различных машин, механизмов, станков и их отдельных подвижных узлов, лифтов, эскалаторов, конвейеров и транспортеров, практически охватывая все отрасли промышленного производства и технические объекты непроизводственного назначения.</p> <ul> <li> Номинальный ток: 10 А;</li> <li> Максимальное напряжение 500 VAC;</li> <li> Материал: алюминий;</li> <li> Исполнение согласно с DIN EN50047;</li> <li> Принудительно размыкаемые контакты соотв.VDE 0113/IEC 204-1;</li> <li> Крышка с шарниром и защелкой;</li> <li> Степень защиты IP65.</li> </ul> <p> <strong>Производство:</strong> Германия</p> | [5 empty] | ENM2 | алюминий | 500В | IP65
Автоматика | Контроль, управление и питание | Концевые выключатели |  |  | Концевой выключатель ENM2-SU1Z RIW | Bernstein | 608.7367.005 | 608.7352(67,71,85,87,86).002(005,008,014,019,017).pdf |  | ENM2-SU1Z RIW(1) | Bi2-S(2) |  | <p> Концевой выключатель ENM2-SU1Z RIW (BERNSTEIN) предназначен для коммутации электрических цепей, управления переменного и постоянного тока под воздействием управляющих упоров в определенных точках пути контролируемого объекта. Применяется в цепях управления, контроля положения и сигнализации различных машин, механизмов, станков и их отдельных подвижных узлов, лифтов, эскалаторов, конвейеров и транспортеров, практически охватывая все отрасли промышленного производства и технические объекты непроизводственного назначения.</p> <ul> <li> Номинальный ток: 10 А;</li> <li> Максимальное напряжение 500 VAC;</li> <li> Материал: алюминий;</li> <li> Исполнение согласно с DIN EN50047;</li> <li> Принудительно размыкаемые контакты соотв.VDE 0113/IEC 204-1;</li> <li> Крышка с шарниром и защелкой;</li> <li> Степень защиты IP65.</li> </ul> <p> <strong>Производство:</strong> Германия</p> | [5 empty] | ENM2 | алюминий | 500В | IP65
Автоматика | Контроль, управление и питание | Концевые выключатели |  |  | Концевой выключатель ENM2-SU1Z DGHW | Bernstein | 608.7371.008 | 608.7352(67,71,85,87,86).002(005,008,014,019,017).pdf |  | ENM2-SU1Z DGHW(1) | Bi2-S(2) |  | <p> Концевой выключатель ENM2-SU1Z DGHW (BERNSTEIN) предназначен для коммутации электрических цепей, управления переменного и постоянного тока под воздействием управляющих упоров в определенных точках пути контролируемого объекта. Применяется в цепях управления, контроля положения и сигнализации различных машин, механизмов, станков и их отдельных подвижных узлов, лифтов, эскалаторов, конвейеров и транспортеров, практически охватывая все отрасли промышленного производства и технические объекты непроизводственного назначения.</p> <ul> <li> Номинальный ток: 10 А;</li> <li> Максимальное напряжение 500 VAC;</li> <li> Материал: алюминий;</li> <li> Исполнение согласно с DIN EN50047;</li> <li> Принудительно размыкаемые контакты соотв.VDE 0113/IEC 204-1;</li> <li> Крышка с шарниром и защелкой;</li> <li> Степень защиты IP65.</li> </ul> <p> <strong>Производство:</strong> Германия</p> | [5 empty] | ENM2 | алюминий | 500В | IP65
Автоматика | Контроль, управление и питание | Концевые выключатели |  |  | Концевой выключатель ENM2-SU1Z AHS | Bernstein | 608.7385.014 | 608.7352(67,71,85,87,86).002(005,008,014,019,017).pdf |  | ENM2-SU1Z AHS(1) | Bi2-S(2) |  | <p> Концевой выключатель ENM2-SU1Z AHS (BERNSTEIN) предназначен для коммутации электрических цепей, управления переменного и постоянного тока под воздействием управляющих упоров в определенных точках пути контролируемого объекта. Применяется в цепях управления, контроля положения и сигнализации различных машин, механизмов, станков и их отдельных подвижных узлов, лифтов, эскалаторов, конвейеров и транспортеров, практически охватывая все отрасли промышленного производства и технические объекты непроизводственного назначения.</p> <ul> <li> Номинальный ток: 10 А;</li> <li> Максимальное напряжение 500 VAC;</li> <li> Материал: алюминий;</li> <li> Исполнение согласно с DIN EN50047;</li> <li> Принудительно размыкаемые контакты соотв.VDE 0113/IEC 204-1;</li> <li> Крышка с шарниром и защелкой;</li> <li> Степень защиты IP65.</li> </ul> <p> <strong>Производство:</strong> Германия</p> | [5 empty] | ENM2 | алюминий | 500В | IP65
Автоматика | Контроль, управление и питание | Концевые выключатели |  |  | Концевой выключатель ENM2-SU1 AD | Bernstein | 608.7387.019 | 608.7352(67,71,85,87,86).002(005,008,014,019,017).pdf |  | ENM2-SU1 AD(1) | Bi2-S(2) |  | <p> Концевой выключатель ENM2-SU1 AD (BERNSTEIN) предназначен для коммутации электрических цепей, управления переменного и постоянного тока под воздействием управляющих упоров в определенных точках пути контролируемого объекта. Применяется в цепях управления, контроля положения и сигнализации различных машин, механизмов, станков и их отдельных подвижных узлов, лифтов, эскалаторов, конвейеров и транспортеров, практически охватывая все отрасли промышленного производства и технические объекты непроизводственного назначения.</p> <ul> <li> Номинальный ток: 10 А;</li> <li> Максимальное напряжение 500 VAC;</li> <li> Материал: алюминий;</li> <li> Исполнение согласно с DIN EN50047;</li> <li> Принудительно размыкаемые контакты соотв.VDE 0113/IEC 204-1;</li> <li> Крышка с шарниром и защелкой;</li> <li> Степень защиты IP65.</li> </ul> <p> <strong>Производство:</strong> Германия</p> | [5 empty] | ENM2 | алюминий | 500В | IP65
Автоматика | Контроль, управление и питание | Концевые выключатели |  |  | Концевой выключатель ENM2-SU1 AV | Bernstein | 608.7386.017 | 608.7352(67,71,85,87,86).002(005,008,014,019,017).pdf |  | ENM2-SU1 AV(1) | Bi2-S(2) |  | <p> Концевой выключатель ENM2-SU1 AV (BERNSTEIN) предназначен для коммутации электрических цепей, управления переменного и постоянного тока под воздействием управляющих упоров в определенных точках пути контролируемого объекта. Применяется в цепях управления, контроля положения и сигнализации различных машин, механизмов, станков и их отдельных подвижных узлов, лифтов, эскалаторов, конвейеров и транспортеров, практически охватывая все отрасли промышленного производства и технические объекты непроизводственного назначения.</p> <ul> <li> Номинальный ток: 10 А;</li> <li> Максимальное напряжение 500 VAC;</li> <li> Материал: алюминий;</li> <li> Исполнение согласно с DIN EN50047;</li> <li> Принудительно размыкаемые контакты соотв.VDE 0113/IEC 204-1;</li> <li> Крышка с шарниром и защелкой;</li> <li> Степень защиты IP65.</li> </ul> <p> <strong>Производство:</strong> Германия</p> | [5 empty] | ENM2 | алюминий | 500В | IP65
Автоматика | Контроль, управление и питание | Концевые выключатели |  |  | Концевой выключатель SN2-SU1Z W | Bernstein | 603.3353.016 | 603.33(31)53(94,67,7185,90).017(016,022,017,004,018,021).pdf |  | SN2-SU1Z W(1) | Bi2-S(2) |  | <p> Концевой выключатель SN2-SU1Z W (BERNSTEIN) предназначен для коммутации электрических цепей, управления переменного и постоянного тока под воздействием управляющих упоров в определенных точках пути контролируемого объекта. Применяется в цепях управления, контроля положения и сигнализации различных машин, механизмов, станков и их отдельных подвижных узлов, лифтов, эскалаторов, конвейеров и транспортеров, практически охватывая все отрасли промышленного производства и технические объекты непроизводственного назначения.</p> <ul> <li> Номинальный ток: 10 А;</li> <li> Максимальное напряжение 400 VAC;</li> <li> Материал: алюминий;</li> <li> Три входа для проводов;</li> <li> Четыре монтажных отверстия;</li> <li> Степень защиты IP65.</li> </ul> <p> <strong>Производство:</strong> Германия</p> | [5 empty] | SN2 | алюминий | 400В | IP65
Автоматика | Контроль, управление и питание | Концевые выключатели |  |  | Концевой выключатель SN2-SU1 LIW | Bernstein | 603.3194.022 | 603.33(31)53(94,67,7185,90).017(016,022,017,004,018,021).pdf |  | SN2-SU1 LIW(1) | Bi2-S(2) |  | <p> Концевой выключатель SN2-SU1 LIW (BERNSTEIN) предназначен для коммутации электрических цепей, управления переменного и постоянного тока под воздействием управляющих упоров в определенных точках пути контролируемого объекта. Применяется в цепях управления, контроля положения и сигнализации различных машин, механизмов, станков и их отдельных подвижных узлов, лифтов, эскалаторов, конвейеров и транспортеров, практически охватывая все отрасли промышленного производства и технические объекты непроизводственного назначения.</p> <ul> <li> Номинальный ток: 10 А;</li> <li> Максимальное напряжение 400 VAC;</li> <li> Материал: алюминий;</li> <li> Три входа для проводов;</li> <li> Четыре монтажных отверстия;</li> <li> Степень защиты IP65.</li> </ul> <p> <strong>Производство:</strong> Германия</p> | [5 empty] | SN2 | алюминий | 400В | IP65
Автоматика | Контроль, управление и питание | Концевые выключатели |  |  | Концевой выключатель SN2-SU1Z RIW | Bernstein | 603.3367.017 | 603.33(31)53(94,67,7185,90).017(016,022,017,004,018,021).pdf |  | SN2-SU1Z RIW(1) | Bi2-S(2) |  | <p> Концевой выключатель SN2-SU1Z RIW (BERNSTEIN) предназначен для коммутации электрических цепей, управления переменного и постоянного тока под воздействием управляющих упоров в определенных точках пути контролируемого объекта. Применяется в цепях управления, контроля положения и сигнализации различных машин, механизмов, станков и их отдельных подвижных узлов, лифтов, эскалаторов, конвейеров и транспортеров, практически охватывая все отрасли промышленного производства и технические объекты непроизводственного назначения.</p> <ul> <li> Номинальный ток: 10 А;</li> <li> Максимальное напряжение 400 VAC;</li> <li> Материал: алюминий;</li> <li> Три входа для проводов;</li> <li> Четыре монтажных отверстия;</li> <li> Степень защиты IP65.</li> </ul> <p> <strong>Производство:</strong> Германия</p> | [5 empty] | SN2 | алюминий | 400В | IP65
Автоматика | Контроль, управление и питание | Концевые выключатели |  |  | Концевой выключатель SN2-SU1Z DGHW | Bernstein | 603.3371.004 | 603.33(31)53(94,67,7185,90).017(016,022,017,004,018,021).pdf |  | SN2-SU1Z DGHW(1) | Bi2-S(2) |  | <p> Концевой выключатель SN2-SU1Z DGHW (BERNSTEIN) предназначен для коммутации электрических цепей, управления переменного и постоянного тока под воздействием управляющих упоров в определенных точках пути контролируемого объекта. Применяется в цепях управления, контроля положения и сигнализации различных машин, механизмов, станков и их отдельных подвижных узлов, лифтов, эскалаторов, конвейеров и транспортеров, практически охватывая все отрасли промышленного производства и технические объекты непроизводственного назначения.</p> <ul> <li> Номинальный ток: 10 А;</li> <li> Максимальное напряжение 400 VAC;</li> <li> Материал: алюминий;</li> <li> Три входа для проводов;</li> <li> Четыре монтажных отверстия;</li> <li> Степень защиты IP65.</li> </ul> <p> <strong>Производство:</strong> Германия</p> | [5 empty] | SN2 | алюминий | 400В | IP65
Автоматика | Контроль, управление и питание | Концевые выключатели |  |  | Концевой выключатель SN2-SU1Z AHS | Bernstein | 603.3385.018 | 603.33(31)53(94,67,7185,90).017(016,022,017,004,018,021).pdf |  | SN2-SU1Z AHS(1) | Bi2-S(2) |  | <p> Концевой выключатель SN2-SU1Z AHS (BERNSTEIN) предназначен для коммутации электрических цепей, управления переменного и постоянного тока под воздействием управляющих упоров в определенных точках пути контролируемого объекта. Применяется в цепях управления, контроля положения и сигнализации различных машин, механизмов, станков и их отдельных подвижных узлов, лифтов, эскалаторов, конвейеров и транспортеров, практически охватывая все отрасли промышленного производства и технические объекты непроизводственного назначения.</p> <ul> <li> Номинальный ток: 10 А;</li> <li> Максимальное напряжение 400 VAC;</li> <li> Материал: алюминий;</li> <li> Три входа для проводов;</li> <li> Четыре монтажных отверстия;</li> <li> Степень защиты IP65.</li> </ul> <p> <strong>Производство:</strong> Германия</p> | [5 empty] | SN2 | алюминий | 400В | IP65
Автоматика | Контроль, управление и питание | Концевые выключатели |  |  | Концевой выключатель SN2-SU1 FF | Bernstein | 603.3190.021 | 603.33(31)53(94,67,7185,90).017(016,022,017,004,018,021).pdf |  | SN2-SU1 FF(1) | Bi2-S(2) |  | <p> Концевой выключатель SN2-SU1 FF (BERNSTEIN) предназначен для коммутации электрических цепей, управления переменного и постоянного тока под воздействием управляющих упоров в определенных точках пути контролируемого объекта. Применяется в цепях управления, контроля положения и сигнализации различных машин, механизмов, станков и их отдельных подвижных узлов, лифтов, эскалаторов, конвейеров и транспортеров, практически охватывая все отрасли промышленного производства и технические объекты непроизводственного назначения.</p> <ul> <li> Номинальный ток: 10 А;</li> <li> Максимальное напряжение 400 VAC;</li> <li> Материал: алюминий;</li> <li> Три входа для проводов;</li> <li> Четыре монтажных отверстия;</li> <li> Степень защиты IP65.</li> </ul> <p> <strong>Производство:</strong> Германия</p> | [5 empty] | SN2 | алюминий | 400В | IP65
Автоматика | Контроль, управление и питание | Концевые выключатели |  |  | Корпус концевого выключателя U1Z (серия Ti2) | Bernstein | 608.8103.001 | koncevye vykljuchateli zapchasti.pdf |  | 608.8153.002(1) |  |  | <p> Корпус концевого выключателя U1Z, серия Ti2 с вариантами (комплектами) контактов (BERNSTEIN). Функция: 1NO+1NC контакт без мом. 500V/10A. Аксессуары, запчасти к концевым выключателям.</p> <ul> <li> Материал: пластик термопластичный;</li> </ul> <p> <strong>Производство:</strong> Германия</p> | [5 empty] | Ti2 | пластик термопластичный | 500В |  | корпус с комплектами контактов
Автоматика | Контроль, управление и питание | Концевые выключатели |  |  | Корпус концевого выключателя A2Z (серия Ti2) | Bernstein | 608.8803.003 | koncevye vykljuchateli zapchasti.pdf |  | 608.8153.002(1) |  |  | <p> Корпус концевого выключателя A2Z, серия Ti2 с вариантами (комплектами) контактов (BERNSTEIN). Функция: 2NC контакт с мом. Аксессуары, запчасти к концевым выключателям.</p> <ul> <li> Материал: пластик термопластичный;</li> </ul> <p> <strong>Производство:</strong> Германия</p> | [5 empty] | Ti2 | пластик термопластичный |  |  | корпус с комплектами контактов
Автоматика | Контроль, управление и питание | Концевые выключатели |  |  | Корпус концевого выключателя U1Z (серия Bi2) | Bernstein | 608.5103.100 | koncevye vykljuchateli zapchasti.pdf |  | 608.5153.107(1) |  |  | <p> Корпус концевого выключателя U1Z, серия Bi2 с вариантами (комплектами) контактов (BERNSTEIN). Функция: 1NO+1NC контакт без мом. 500V/10A. Аксессуары, запчасти к концевым выключателям.</p> <ul> <li> Материал: пластик термопластичный;</li> </ul> <p> <strong>Производство:</strong> Германия</p> | [5 empty] | Bi2 | пластик термопластичный | 500В |  | корпус с комплектами контактов
Автоматика | Контроль, управление и питание | Концевые выключатели |  |  | Корпус концевого выключателя UV1Z (серия Bi2) | Bernstein | 608.5303.115 | koncevye vykljuchateli zapchasti.pdf |  | 608.5153.107(1) |  |  | <p> Корпус концевого выключателя UV1Z, серия Bi2 с вариантами (комплектами) контактов (BERNSTEIN). Функция: 1NO+1NC к. без мом.с налож. 500V/10A. Аксессуары, запчасти к концевым выключателям.</p> <ul> <li> Материал: пластик термопластичный;</li> </ul> <p> <strong>Производство:</strong> Германия</p> | [5 empty] | Bi2 | пластик термопластичный | 500В |  | корпус с комплектами контактов
Автоматика | Контроль, управление и питание | Концевые выключатели |  |  | Корпус концевого выключателя U1Z (серия I88) | Bernstein | 608.6103.008 | koncevye vykljuchateli zapchasti.pdf |  | 608.6153.012(1) |  |  | <p> Корпус концевого выключателя U1Z, серия I88 с вариантами (комплектами) контактов (BERNSTEIN). Функция: 1NO+1NC контакт без мом. 500V/10A. Аксессуары, запчасти к концевым выключателям.</p> <ul> <li> Материал: пластик термопластичный;</li> </ul> <p> <strong>Производство:</strong> Германия</p> | [5 empty] | I88 | пластик термопластичный | 500В |  | корпус с комплектами контактов
Автоматика | Контроль, управление и питание | Концевые выключатели |  |  | Корпус концевого выключателя UV1Z (серия I88) | Bernstein | 608.6303.011 | koncevye vykljuchateli zapchasti.pdf |  | 608.6153.012(1) |  |  | <p> Корпус концевого выключателя UV1Z, серия I88 с вариантами (комплектами) контактов (BERNSTEIN). Функция: 1NO+1NC контакт с налож. 400V/6A. Аксессуары, запчасти к концевым выключателям.</p> <ul> <li> Материал: пластик термопластичный;</li> </ul> <p> <strong>Производство:</strong> Германия</p> | [5 empty] | I88 | пластик термопластичный | 400В |  | корпус с комплектами контактов
Автоматика | Контроль, управление и питание | Концевые выключатели |  |  | Корпус концевого выключателя E2 (серия I88) | Bernstein | 608.6803.014 | koncevye vykljuchateli zapchasti.pdf |  | 608.6153.012(1) |  |  | <p> Корпус концевого выключателя E2, серия I88 с вариантами (комплектами) контактов (BERNSTEIN). Функция: 2NO без мом. 400V/6A. Аксессуары, запчасти к концевым выключателям.</p> <ul> <li> Материал: пластик термопластичный;</li> </ul> <p> <strong>Производство:</strong> Германия</p> | [5 empty] | I88 | пластик термопластичный | 400В |  | корпус с комплектами контактов
Автоматика | Контроль, управление и питание | Концевые выключатели |  |  | Корпус концевого выключателя UV15Z (серия I88) | Bernstein | 608.6603.046 | koncevye vykljuchateli zapchasti.pdf |  | 608.6153.012(1) |  |  | <p> Корпус концевого выключателя UV15Z, серия I88 с вариантами (комплектами) контактов (BERNSTEIN). Функция: 2NC+1NO контакт с мом. и налож. 400V/6A. Аксессуары, запчасти к концевым выключателям.</p> <ul> <li> Материал: пластик термопластичный;</li> </ul> <p> <strong>Производство:</strong> Германия</p> | [5 empty] | I88 | пластик термопластичный | 400В |  | корпус с комплектами контактов
Автоматика | Контроль, управление и питание | Концевые выключатели |  |  | Корпус концевого выключателя UV16Z (серия I88) | Bernstein | 608.6603.047 | koncevye vykljuchateli zapchasti.pdf |  | 608.6153.012(1) |  |  | <p> Корпус концевого выключателя UV16Z, серия I88 с вариантами (комплектами) контактов (BERNSTEIN). Функция: 1NC+2NO контакты с мом. и налож. 400V/6A. Аксессуары, запчасти к концевым выключателям.</p> <ul> <li> Материал: пластик термопластичный;</li> </ul> <p> <strong>Производство:</strong> Германия</p> | [5 empty] | I88 | пластик термопластичный | 400В |  | корпус с комплектами контактов
Автоматика | Контроль, управление и питание | Концевые выключатели |  |  | Корпус концевого выключателя A2Z (серия I88) | Bernstein | 608.6803.013 | koncevye vykljuchateli zapchasti.pdf |  | 608.6153.012(1) |  |  | <p> Корпус концевого выключателя A2Z, серия I88 с вариантами (комплектами) контактов (BERNSTEIN). Функция: 2NC с мом. 400V/6A. Аксессуары, запчасти к концевым выключателям.</p> <ul> <li> Материал: пластик термопластичный;</li> </ul> <p> <strong>Производство:</strong> Германия</p> | [5 empty] | I88 | пластик термопластичный | 400В |  | корпус с комплектами контактов
Автоматика | Контроль, управление и питание | Концевые выключатели |  |  | Корпус концевого выключателя (серия I88 with reset) | Bernstein | 618.6103.005 | koncevye vykljuchateli zapchasti.pdf |  | 618.6103.005(1) |  |  | <p> Корпус концевого выключателя, серия I88 with reset с вариантами (комплектами) контактов (BERNSTEIN). Функция: 1NO+1NC контакт без мом., сброс. Аксессуары, запчасти к концевым выключателям.</p> <ul> <li> Материал: пластик термопластичный;</li> </ul> <p> <strong>Производство:</strong> Германия</p> | [5 empty] | I88 | пластик термопластичный |  |  | корпус с комплектами контактов
Автоматика | Контроль, управление и питание | Концевые выключатели |  |  | Корпус концевого выключателя SU1Z (серия ENK) | Bernstein | 608.1100.274 | koncevye vykljuchateli zapchasti.pdf |  | 608.1100.274(1) |  |  | <p> Корпус концевого выключателя SU1Z, серия ENK с вариантами (комплектами) контактов (BERNSTEIN). Функция: 1NO+1NC контакт с мом. 500V/10A. Аксессуары, запчасти к концевым выключателям.</p> <ul> <li> Материал: пластик термопластичный;</li> </ul> <p> <strong>Производство:</strong> Германия</p> | [5 empty] | ENK | пластик термопластичный | 500В |  | корпус с комплектами контактов
Автоматика | Контроль, управление и питание | Концевые выключатели |  |  | Корпус концевого выключателя U1Z (серия ENK) | Bernstein | 608.1100.272 | koncevye vykljuchateli zapchasti.pdf |  | 608.1100.274(1) |  |  | <p> Корпус концевого выключателя U1Z, серия ENK с вариантами (комплектами) контактов (BERNSTEIN). Функция: 1NO+1NC контакт без мом. 500V/10A. Аксессуары, запчасти к концевым выключателям.</p> <ul> <li> Материал: пластик термопластичный;</li> </ul> <p> <strong>Производство:</strong> Германия</p> | [5 empty] | ENK | пластик термопластичный | 500В |  | корпус с комплектами контактов
Автоматика | Контроль, управление и питание | Концевые выключатели |  |  | Корпус концевого выключателя UV1Z (серия ENK) | Bernstein | 608.1300.273 | koncevye vykljuchateli zapchasti.pdf |  | 608.1100.274(1) |  |  | <p> Корпус концевого выключателя UV1Z, серия ENK с вариантами (комплектами) контактов (BERNSTEIN). Функция: 1NO+1NC контакт с наложением 500V/10A. Аксессуары, запчасти к концевым выключателям.</p> <ul> <li> Материал: пластик термопластичный;</li> </ul> <p> <strong>Производство:</strong> Германия</p> | [5 empty] | ENK | пластик термопластичный | 500В |  | корпус с комплектами контактов
Автоматика | Контроль, управление и питание | Концевые выключатели |  |  | Корпус концевого выключателя A2Z (серия ENK) | Bernstein | 608.1800.275 | koncevye vykljuchateli zapchasti.pdf |  | 608.1100.274(1) |  |  | <p> Корпус концевого выключателя A2Z, серия ENK с вариантами (комплектами) контактов (BERNSTEIN). Функция: 2NC 400V/6A. Аксессуары, запчасти к концевым выключателям.</p> <ul> <li> Материал: пластик термопластичный;</li> </ul> <p> <strong>Производство:</strong> Германия</p> | [5 empty] | ENK | пластик термопластичный | 400В |  | корпус с комплектами контактов
Автоматика | Контроль, управление и питание | Концевые выключатели |  |  | Корпус концевого выключателя A3Z (серия ENK) | Bernstein | 608.1900.276 | koncevye vykljuchateli zapchasti.pdf |  | 608.1100.274(1) |  |  | <p> Корпус концевого выключателя A3Z, серия ENK с вариантами (комплектами) контактов (BERNSTEIN). Функция: 3NC 400V/6A. Аксессуары, запчасти к концевым выключателям.</p> <ul> <li> Материал: пластик термопластичный;</li> </ul> <p> <strong>Производство:</strong> Германия</p> | [5 empty] | ENK | пластик термопластичный | 400В |  | корпус с комплектами контактов
Автоматика | Контроль, управление и питание | Концевые выключатели |  |  | Корпус концевого выключателя SU1Z (серия ENM2) | Bernstein | 608.7300.034 | koncevye vykljuchateli zapchasti.pdf |  | 608.7300.034(1) |  |  | <p> Корпус концевого выключателя SU1Z, серия ENM2 с вариантами (комплектами) контактов (BERNSTEIN). Функция: 1NO+1NC контакт с мом. 500V/10A. Аксессуары, запчасти к концевым выключателям.</p> <ul> <li> Материал: алюминий;</li> </ul> <p> <strong>Производство:</strong> Германия</p> | [5 empty] | ENM2 | алюминий | 500В |  | корпус с комплектами контактов
Автоматика | Контроль, управление и питание | Концевые выключатели |  |  | Корпус концевого выключателя U1Z (серия ENM2) | Bernstein | 608.7100.033 | koncevye vykljuchateli zapchasti.pdf |  | 608.7300.034(1) |  |  | <p> Корпус концевого выключателя U1Z, серия ENM2 с вариантами (комплектами) контактов (BERNSTEIN). Функция: 1NO+1NC контакт без мом. 500V/10A. Аксессуары, запчасти к концевым выключателям.</p> <ul> <li> Материал: алюминий;</li> </ul> <p> <strong>Производство:</strong> Германия</p> | [5 empty] | ENM2 | алюминий | 500В |  | корпус с комплектами контактов
Автоматика | Контроль, управление и питание | Концевые выключатели |  |  | Корпус концевого выключателя SU1Z (серия SN2) | Bernstein | 603.3100.008 | koncevye vykljuchateli zapchasti.pdf |  | 603.3100.008(1) |  |  | <p> Корпус концевого выключателя SU1Z, серия SN2 с вариантами (комплектами) контактов (BERNSTEIN). Функция: 1NO+1NC контакт с мом. 400V/10A. Аксессуары, запчасти к концевым выключателям.</p> <ul> <li> Материал: алюминий;</li> </ul> <p> <strong>Производство:</strong> Германия</p> | [5 empty] | SN2 | алюминий | 400В |  | корпус с комплектами контактов
Автоматика | Контроль, управление и питание | Концевые выключатели |  |  | Корпус концевого выключателя U1Z (серия SN2) | Bernstein | 603.3100.009 | koncevye vykljuchateli zapchasti.pdf |  | 603.3100.008(1) |  |  | <p> Корпус концевого выключателя U1Z, серия SN2 с вариантами (комплектами) контактов (BERNSTEIN). Функция: 1NO+1NC контакт без мом. 400V/10A. Аксессуары, запчасти к концевым выключателям.</p> <ul> <li> Материал: алюминий;</li> </ul> <p> <strong>Производство:</strong> Германия</p> | [5 empty] | SN2 | алюминий | 400В |  | корпус с комплектами контактов
Автоматика | Контроль, управление и питание | Концевые выключатели |  |  | Корпус концевого выключателя UV1Z (серия SN2) | Bernstein | 603.3300.029 | koncevye vykljuchateli zapchasti.pdf |  | 603.3100.008(1) |  |  | <p> Корпус концевого выключателя UV1Z, серия SN2 с вариантами (комплектами) контактов (BERNSTEIN). Функция: 1NO+1NC контакт с налож. 400V/10A. Аксессуары, запчасти к концевым выключателям.</p> <ul> <li> Материал: алюминий;</li> </ul> <p> <strong>Производство:</strong> Германия</p> | [5 empty] | SN2 | алюминий | 400В |  | корпус с комплектами контактов
Автоматика | Контроль, управление и питание | Концевые выключатели |  |  | Корпус концевого выключателя A2Z (серия SN2) | Bernstein | 603.3800.032 | koncevye vykljuchateli zapchasti.pdf |  | 603.3100.008(1) |  |  | <p> Корпус концевого выключателя A2Z, серия SN2 с вариантами (комплектами) контактов (BERNSTEIN). Функция: 2 контакты NC 400V/16A. Аксессуары, запчасти к концевым выключателям.</p> <ul> <li> Материал: алюминий;</li> </ul> <p> <strong>Производство:</strong> Германия</p> | [5 empty] | SN2 | алюминий | 400В |  | корпус с комплектами контактов
Автоматика | Контроль, управление и питание | Концевые выключатели |  |  | Корпус концевого выключателя SU1Z (серия GC) | Bernstein | 602.1300.410 | koncevye vykljuchateli zapchasti.pdf |  | 602.1300.410(1) |  |  | <p> Корпус концевого выключателя SU1Z, серия GC с вариантами (комплектами) контактов (BERNSTEIN). Функция: 1NO+1NC контакт с мом. 500V/60A. Аксессуары, запчасти к концевым выключателям.</p> <ul> <li> Материал: алюминий;</li> </ul> <p> <strong>Производство:</strong> Германия</p> | [5 empty] | GC | алюминий | 500В |  | корпус с комплектами контактов
Автоматика | Контроль, управление и питание | Концевые выключатели |  |  | Корпус концевого выключателя U1Z (серия GC) | Bernstein | 602.1100.406 | koncevye vykljuchateli zapchasti.pdf |  | 602.1300.410(1) |  |  | <p> Корпус концевого выключателя U1Z, серия GC с вариантами (комплектами) контактов (BERNSTEIN). Функция: 1NO+1NC контакт с мом. Аксессуары, запчасти к концевым выключателям.</p> <ul> <li> Материал: алюминий;</li> </ul> <p> <strong>Производство:</strong> Германия</p> | [5 empty] | GC | алюминий |  |  | корпус с комплектами контактов
Автоматика | Контроль, управление и питание | Концевые выключатели |  |  | Корпус концевого выключателя UV1Z (серия GC) | Bernstein | 602.1300.411 | koncevye vykljuchateli zapchasti.pdf |  | 602.1300.410(1) |  |  | <p> Корпус концевого выключателя UV1Z , серия GC с вариантами (комплектами) контактов (BERNSTEIN). Функция: 1NO+1NC контакт с налож. Аксессуары, запчасти к концевым выключателям.</p> <ul> <li> Материал: алюминий;</li> </ul> <p> <strong>Производство:</strong> Германия</p> | [5 empty] | GC | алюминий |  |  | корпус с комплектами контактов
Автоматика | Контроль, управление и питание | Концевые выключатели |  |  | Корпус концевого выключателя A2Z (серия GC) | Bernstein | 602.1800.408 | koncevye vykljuchateli zapchasti.pdf |  | 602.1300.410(1) |  |  | <p> Корпус концевого выключателя A2Z, серия GC с вариантами (комплектами) контактов (BERNSTEIN). Функция: 2 контакты NC 400V/6A. Аксессуары, запчасти к концевым выключателям.</p> <ul> <li> Материал: алюминий;</li> </ul> <p> <strong>Производство:</strong> Германия</p> | [5 empty] | GC | алюминий | 400В |  | корпус с комплектами контактов
Автоматика | Контроль, управление и питание | Концевые выключатели |  |  | Корпус концевого выключателя E2 (серия GC) | Bernstein | 602.1800.409 | koncevye vykljuchateli zapchasti.pdf |  | 602.1300.410(1) |  |  | <p> Корпус концевого выключателя E2, серия GC с вариантами (комплектами) контактов (BERNSTEIN). Функция: 2 контакты NO 400V/6A. Аксессуары, запчасти к концевым выключателям.</p> <ul> <li> Материал: алюминий;</li> </ul> <p> <strong>Производство:</strong> Германия</p> | [5 empty] | GC | алюминий | 400В |  | корпус с комплектами контактов
Автоматика | Контроль, управление и питание | Концевые выключатели |  |  | Управляющая головка концевого выключателя 391.8161.672 (тип RIWK) | Bernstein | 391.8161.672 | koncevye vykljuchateli zapchasti.pdf |  | RIWK(1) | I88-SU1Z RIWK(1) | 391.8161.672(1) | <p> Управляющая головка корпуса концевого выключателя 391.8161.672, тип RIWK (BERNSTEIN), винты и прокладки в комплекте. Аксессуары, запчасти к концевым выключателям.</p> <ul> <li> Подходит к корпусам: I88-SU1Z RIWK;</li> </ul> <p> <strong>Производство:</strong> Германия</p> | [9 empty] | управляющая головка
Автоматика | Контроль, управление и питание | Концевые выключатели |  |  | Управляющая головка концевого выключателя 391.8161.673 (тип RIWL) | Bernstein | 391.8161.673 | koncevye vykljuchateli zapchasti.pdf |  | RIWK(1) | I88-SU1Z RIWK(1) | 391.8161.673(1) | <p> Управляющая головка корпуса концевого выключателя 391.8161.673, тип RIWL (BERNSTEIN), винты и прокладки в комплекте. Аксессуары, запчасти к концевым выключателям.</p> <ul> <li> Подходит к корпусам: I88-SU1Z RIWK;</li> </ul> <p> <strong>Производство:</strong> Германия</p> | [9 empty] | управляющая головка
Автоматика | Контроль, управление и питание | Концевые выключатели |  |  | Управляющая головка концевого выключателя 391.8191.547 (тип HW-I88) | Bernstein | 391.8191.547 | koncevye vykljuchateli zapchasti.pdf |  | HW-I88(1) | I88-SU1Z HW(1) | 391.8191.547(1) | <p> Управляющая головка корпуса концевого выключателя 391.8191.547, тип HW-I88 (BERNSTEIN), винты и прокладки в комплекте. Аксессуары, запчасти к концевым выключателям.</p> <ul> <li> Подходит к корпусам: I88-SU1Z HW;</li> </ul> <p> <strong>Производство:</strong> Германия</p> | [5 empty] | I88 |  |  |  | управляющая головка
Автоматика | Контроль, управление и питание | Концевые выключатели |  |  | Управляющая головка концевого выключателя 391.8190.681 (тип HW-Bi2) | Bernstein | 391.8190.681 | koncevye vykljuchateli zapchasti.pdf |  | HW-BI(1) | Bi2-SU1Z HW(1) | 391.8190.681(1) | <p> Управляющая головка корпуса концевого выключателя 391.8190.681, тип HW-Bi2 (BERNSTEIN), винты и прокладки в комплекте. Аксессуары, запчасти к концевым выключателям.</p> <ul> <li> Подходит к корпусам: Bi2-SU1Z HW;</li> </ul> <p> <strong>Производство:</strong> Германия</p> | [5 empty] | Bi2 |  |  |  | управляющая головка
Автоматика | Контроль, управление и питание | Концевые выключатели |  |  | Управляющая головка концевого выключателя 391.8211.529 (тип DGHW) | Bernstein | 391.8211.529 | koncevye vykljuchateli zapchasti.pdf |  | DGHW(1) | SN2-SU1Z DGHW(1) | 391.8211.529(1) | <p> Управляющая головка корпуса концевого выключателя 391.8211.529, тип DGHW (BERNSTEIN), винты и прокладки в комплекте. Аксессуары, запчасти к концевым выключателям.</p> <ul> <li> Подходит к корпусам: ENM2-SU1Z DGHW; SN2-SU1Z DGHW;</li> </ul> <p> <strong>Производство:</strong> Германия</p> | [9 empty] | управляющая головка
Автоматика | Контроль, управление и питание | Концевые выключатели |  |  | Управляющая головка концевого выключателя 391.8250.682 (тип KNW) | Bernstein | 391.8250.682 | koncevye vykljuchateli zapchasti.pdf |  | 391.8250.682(1) |  |  | <p> Управляющая головка корпуса концевого выключателя 391.8250.682, тип KNW (BERNSTEIN), винты и прокладки в комплекте. Аксессуары, запчасти к концевым выключателям.</p> <p> <strong>Производство:</strong> Германия</p> | [9 empty] | управляющая головка
Автоматика | Контроль, управление и питание | Концевые выключатели |  |  | Управляющая головка концевого выключателя 391.8281.551 (тип KGW) | Bernstein | 391.8281.551 | koncevye vykljuchateli zapchasti.pdf |  | 391.8281.551(1) |  |  | <p> Управляющая головка корпуса концевого выключателя 391.8281.551, тип KGW (BERNSTEIN), винты и прокладки в комплекте. Аксессуары, запчасти к концевым выключателям.</p> <p> <strong>Производство:</strong> Германия</p> | [9 empty] | управляющая головка
Автоматика | Контроль, управление и питание | Концевые выключатели |  |  | Управляющая головка концевого выключателя 391.8351.166 (тип AH) | Bernstein | 391.8351.166 | koncevye vykljuchateli zapchasti.pdf |  | AH(1) | Ti2-SU1Z AH(1) | 391.8351.166(1) | <p> Управляющая головка корпуса концевого выключателя 391.8351.166, тип AH (BERNSTEIN), винты и прокладки в комплекте. Аксессуары, запчасти к концевым выключателям.</p> <ul> <li> Подходит к корпусам: Ti2-SU1Z AH; I88-SU1Z AH; Bi2-SU1Z AH;</li> </ul> <p> <strong>Производство:</strong> Германия</p> | [9 empty] | управляющая головка
Автоматика | Контроль, управление и питание | Концевые выключатели |  |  | Управляющая головка концевого выключателя 391.8351.926 (тип AHS28) | Bernstein | 391.8351.926 | koncevye vykljuchateli zapchasti.pdf |  | AHS28(1) | ENM2-SU1Z AHS(1) |  | <p> Управляющая головка корпуса концевого выключателя 391.8351.926, тип AHS28 (BERNSTEIN), винты и прокладки в комплекте. Аксессуары, запчасти к концевым выключателям.</p> <ul> <li> Подходит к корпусам: ENK-SU1Z AHS; ENM2-SU1Z AHS; SN2-SU1Z AHS;</li> </ul> <p> <strong>Производство:</strong> Германия</p> | [9 empty] | управляющая головка
Автоматика | Контроль, управление и питание | Концевые выключатели |  |  | Управляющая головка концевого выключателя 391.8370.986 (тип AD) | Bernstein | 391.8370.986 | koncevye vykljuchateli zapchasti.pdf |  | AD(1) | Ti2-SU1 AD(1) | 391.8370.986(1) | <p> Управляющая головка корпуса концевого выключателя 391.8370.986, тип AD (BERNSTEIN), винты и прокладки в комплекте. Аксессуары, запчасти к концевым выключателям.</p> <ul> <li> Подходит к корпусам: ENM2-SU1 AD; ENK-SU1 AD; I88-SU1 AD; Ti2-SU1 AD;</li> </ul> <p> <strong>Производство:</strong> Германия</p> | [9 empty] | управляющая головка
Автоматика | Контроль, управление и питание | Концевые выключатели |  |  | Управляющая головка концевого выключателя 391.8390.985 (тип AF) | Bernstein | 391.8390.985 | koncevye vykljuchateli zapchasti.pdf |  | 391.8390.985(1) |  |  | <p> Управляющая головка корпуса концевого выключателя 391.8390.985, тип AF (BERNSTEIN), винты и прокладки в комплекте. Аксессуары, запчасти к концевым выключателям.</p> <p> <strong>Производство:</strong> Германия</p> | [9 empty] | управляющая головка
Автоматика | Контроль, управление и питание | Концевые выключатели |  |  | Управляющая головка концевого выключателя 391.8360.984 (тип AV) | Bernstein | 391.8360.984 | koncevye vykljuchateli zapchasti.pdf |  | AV(1) | Bi2-SU1 AV(1) | 391.8360.984(1) | <p> Управляющая головка корпуса концевого выключателя 391.8360.984, тип AV (BERNSTEIN), винты и прокладки в комплекте. Аксессуары, запчасти к концевым выключателям.</p> <ul> <li> Подходит к корпусам: Bi2-SU1 AV; ENM2-SU1 AV; ENK-SU1 AV; I88-SU1 AV;</li> </ul> <p> <strong>Производство:</strong> Германия</p> | [9 empty] | управляющая головка
Автоматика | Контроль, управление и питание | Концевые выключатели |  |  | Управляющая головка концевого выключателя 391.0190.259 (тип H) | Bernstein | 391.0190.259 | 600(391).83(88)51(54,66,57).002(026,014,020,259,004).pdf |  | 391.0190.259(1) | C2-SU1Z H(2) |  | <p> Управляющая головка корпуса концевого выключателя 391.0190.259, тип H (BERNSTEIN), винты и прокладки в комплекте. Аксессуары, запчасти к концевым выключателям.</p> <ul> <li> Подходит к корпусам: C2-SU1Z H;</li> </ul> <p> <strong>Производство:</strong> Германия</p> | [5 empty] | C2 |  |  |  | управляющая головка
Автоматика | Контроль, управление и питание | Концевые выключатели |  |  | Управляющая головка концевого выключателя 391.8441.394 (тип LIW) | Bernstein | 391.8441.394 | koncevye vykljuchateli zapchasti.pdf |  | LIW(1) | SN2-SU1 LIW(1) | LIW(2) | <p> Управляющая головка корпуса концевого выключателя 391.8441.394, тип LIW (BERNSTEIN), винты и прокладки в комплекте. Аксессуары, запчасти к концевым выключателям.</p> <ul> <li> Подходит к корпусам: SN2-SU1 LIW;</li> </ul> <p> <strong>Производство:</strong> Германия</p> | [5 empty] | SN2 |  |  |  | управляющая головка
Автоматика | Контроль, управление и питание | Концевые выключатели |  |  | Управляющая головка концевого выключателя 391.8021.301 (тип IW) | Bernstein | 391.8021.301 | koncevye vykljuchateli zapchasti.pdf |  | IW(1) | ENM2-SU1Z IW(1) | IW(2) | <p> Управляющая головка корпуса концевого выключателя 391.8021.301, тип IW (BERNSTEIN), винты и прокладки в комплекте. Аксессуары, запчасти к концевым выключателям.</p> <ul> <li> Подходит к корпусам: ENM2-SU1Z IW; ENK-SU1Z IW;</li> </ul> <p> <strong>Производство:</strong> Германия</p> | [9 empty] | управляющая головка
Автоматика | Контроль, управление и питание | Концевые выключатели |  |  | Ролик стальной управляющей головки концевого выключателя 391.8170.661 (тип RIW) | Bernstein | 391.8170.661 | koncevye vykljuchateli zapchasti.pdf |  | 391.8170.661(1) | SN2-SU1Z RIW(1) | 391.8170.661(2) | <p> Ролик стальной управляющей головки концевого выключателя 391.8170.661, тип RIW (BERNSTEIN). Аксессуары, запчасти к концевым выключателям.</p> <ul> <li> Подходит к корпусам: Ti2-SU1Z RIW; ENK-SU1Z RIW; ENM2-SU1Z RIW; Bi2-SU1Z RIW; SN2-SU1Z RIW;</li> </ul> <p> <strong>Производство:</strong> Германия</p> | [9 empty] | ролик стальной
Автоматика | Контроль, управление и питание | Концевые выключатели |  |  | Ролик нейлоновый управляющей головки концевого выключателя 391.3210.553 (тип HWSN) | Bernstein | 391.3210.553 | koncevye vykljuchateli zapchasti.pdf |  | HWSN(1) |  |  | <p> Ролик нейлоновый управляющей головки концевого выключателя 391.3210.553, тип HWSN (BERNSTEIN). Аксессуары, запчасти к концевым выключателям.</p> <p> <strong>Производство:</strong> Германия</p> | [9 empty] | ролик нейлоновый
Автоматика | Контроль, управление и питание | Концевые выключатели |  |  | Ролик нейлоновый управляющей головки концевого выключателя 391.2210.563 (тип HWGC) | Bernstein | 391.2210.563 | koncevye vykljuchateli zapchasti.pdf |  | HWGC(1) |  |  | <p> Ролик нейлоновый управляющей головки концевого выключателя 391.2210.563, тип HWGC (BERNSTEIN). Аксессуары, запчасти к концевым выключателям.</p> <p> <strong>Производство:</strong> Германия</p> | [9 empty] | ролик нейлоновый
Автоматика | Контроль, управление и питание | Концевые выключатели |  |  | Ролик стальной управляющей головки концевого выключателя 391.2211.062 (тип HWGC) | Bernstein | 391.2211.062 | koncevye vykljuchateli zapchasti.pdf |  | HWGC(1) |  |  | <p> Ролик стальной управляющей головки концевого выключателя 391.2211.062, тип HWGC (BERNSTEIN). Аксессуары, запчасти к концевым выключателям.</p> <p> <strong>Производство:</strong> Германия</p> | [9 empty] | ролик стальной
Автоматика | Контроль, управление и питание | Концевые выключатели |  |  | Ролик нейлоновый управляющей головки концевого выключателя 391.2300.533 (тип KGW) | Bernstein | 391.2300.533 | koncevye vykljuchateli zapchasti.pdf |  | KGW(1) |  |  | <p> Ролик нейлоновый управляющей головки концевого выключателя 391.2300.533,тип KGW (BERNSTEIN). Аксессуары, запчасти к концевым выключателям.</p> <p> <strong>Производство:</strong> Германия</p> | [9 empty] | ролик нейлоновый
Автоматика | Контроль, управление и питание | Концевые выключатели |  |  | Ролик нейлоновый управляющей головки концевого выключателя 391.8360.730 (тип KGW) | Bernstein | 391.8360.730 | koncevye vykljuchateli zapchasti.pdf |  | KGW(1) |  |  | <p> Ролик нейлоновый управляющей головки концевого выключателя 391.8360.730, тип KGW (BERNSTEIN). Аксессуары, запчасти к концевым выключателям.</p> <p> <strong>Производство:</strong> Германия</p> | [9 empty] | ролик нейлоновый
Автоматика | Контроль, управление и питание | Концевые выключатели |  |  | Ролик нейлоновый управляющей головки концевого выключателя 391.8211.656 (тип DGHW) | Bernstein | 391.8211.656 | koncevye vykljuchateli zapchasti.pdf |  | DGHW(1) | ENM2-SU1Z DGHW(1) | DGHW(3) | <p> Ролик нейлоновый управляющей головки концевого выключателя 391.8211.656, тип DGHW (BERNSTEIN). Аксессуары, запчасти к концевым выключателям.</p> <ul> <li> Подходит к корпусам: ENM2-SU1Z DGHW; SN2-SU1Z DGHW;</li> </ul> <p> <strong>Производство:</strong> Германия</p> | [9 empty] | ролик нейлоновый
Автоматика | Контроль, управление и питание | Концевые выключатели |  |  | Ролик стальной управляющей головки концевого выключателя 391.8211.847 (тип DGHW) | Bernstein | 391.8211.847 | koncevye vykljuchateli zapchasti.pdf |  | DGHW(1) | ENM2-SU1Z DGHW(1) | DGHW(3) | <p> Ролик стальной управляющей головки концевого выключателя 391.8211.847, тип DGHW (BERNSTEIN). Аксессуары, запчасти к концевым выключателям.</p> <ul> <li> Подходит к корпусам: ENM2-SU1Z DGHW; SN2-SU1Z DGHW;</li> </ul> <p> <strong>Производство:</strong> Германия</p> | [9 empty] | ролик стальной
Автоматика | Контроль, управление и питание | Концевые выключатели |  |  | Ролик стальной управляющей головки концевого выключателя 391.8351.089 (тип AHS-V; AHST-V) | Bernstein | 391.8351.089 | koncevye vykljuchateli zapchasti.pdf |  | AHS-V(1) |  |  | <p> Ролик стальной управляющей головки концевого выключателя 391.8351.089, тип AHS-V; AHST-V (BERNSTEIN). Аксессуары, запчасти к концевым выключателям.</p> <p> <strong>Производство:</strong> Германия</p> | [9 empty] | ролик стальной
Автоматика | Контроль, управление и питание | Концевые выключатели |  |  | Ролик нейлоновый управляющей головки концевого выключателя 391.8350.737 (тип DR) | Bernstein | 391.8350.737 | koncevye vykljuchateli zapchasti.pdf |  | DR(1) |  |  | <p> Ролик нейлоновый управляющей головки концевого выключателя 391.8350.737, тип DR (BERNSTEIN). Аксессуары, запчасти к концевым выключателям.</p> <p> <strong>Производство:</strong> Германия</p> | [9 empty] | ролик нейлоновый
Автоматика | Контроль, управление и питание | Концевые выключатели |  |  | Ролик нейлоновый управляющей головки концевого выключателя 391.2410.593 (тип AV) | Bernstein | 391.2410.593 | koncevye vykljuchateli zapchasti.pdf |  | AV(1) | ENK-SU1 AV(1) | AV(3) | <p> Ролик нейлоновый управляющей головки концевого выключателя 391.2410.593, тип AV (BERNSTEIN). Аксессуары, запчасти к концевым выключателям.</p> <ul> <li> Подходит к корпусам: I88-SU1 AV; ENK-SU1 AV; ENM2-SU1 AV; Bi2-SU1 AV</li> </ul> <p> <strong>Производство:</strong> Германия</p> | [9 empty] | ролик нейлоновый
Автоматика | Контроль, управление и питание | Концевые выключатели |  |  | Управляющая головка концевого выключателя 391.8370.739 (тип AD) | Bernstein | 391.8370.739 | koncevye vykljuchateli zapchasti.pdf |  | AD(1) | ENM2-SU1 AD(1) | 391.8370.739(1) | <p> Управляющая головка корпуса концевого выключателя 391.8370.739, тип AD (BERNSTEIN), винты и прокладки в комплекте. Аксессуары, запчасти к концевым выключателям.</p> <ul> <li> Подходит к корпусам: Ti2-SU1 AD; I88-SU1 AD; ENK-SU1 AD; ENM2-SU1 AD;</li> </ul> <p> <strong>Производство:</strong> Германия</p> | [9 empty] | управляющая головка
Автоматика | Контроль, управление и питание | Концевые выключатели |  |  | Управляющая головка концевого выключателя 391.2401.971 (тип FF) | Bernstein | 391.2401.971 | koncevye vykljuchateli zapchasti.pdf |  | FF(1) | Ti2-SU1 FF(1) | FF(3) | <p> Управляющая головка корпуса концевого выключателя 391.2401.971, тип FF (BERNSTEIN), винты и прокладки в комплекте. Аксессуары, запчасти к концевым выключателям.</p> <ul> <li> Подходит к корпусам: SN2-SU1 FF; Bi2-SU1 FF; Ti2-SU1 FF; </li> </ul> <p> <strong>Производство:</strong> Германия</p> | [9 empty] | управляющая головка
Автоматика | Контроль, управление и питание | Концевые выключатели |  |  | Ролик стальной управляющей головки концевого выключателя 391.2170.518 (тип RIWGC) | Bernstein | 391.2170.518 | koncevye vykljuchateli zapchasti.pdf |  |  |  |  | <p> Ролик стальной управляющей головки концевого выключателя 391.2170.518, тип RIWGC (BERNSTEIN). Аксессуары, запчасти к концевым выключателям.</p> <p> <strong>Производство:</strong> Германия</p> | [9 empty] | ролик стальной
Автоматика | Контроль, управление и питание | Концевые выключатели |  |  | Управляющая головка концевого выключателя 391.2030.546 (тип WGC) | Bernstein | 391.2030.546 | koncevye vykljuchateli zapchasti.pdf |  | WGC(1) |  |  | <p> Управляющая головка корпуса концевого выключателя 391.2030.546, тип WGC (BERNSTEIN), винты и прокладки в комплекте. Аксессуары, запчасти к концевым выключателям.</p> <p> <strong>Производство:</strong> Германия</p> | [9 empty] | управляющая головка
Автоматика | Контроль, управление и питание | Педальные выключатели |  |  | Педальный (ножной) выключатель F1-U1Z | Bernstein | 606.1100.005 | pedal'nye vykljuchateli.pdf |  | 606.1100.005(1) | 606.1100.005(2) |  | <p> Педальный (ножной) выключатель F1-U1Z (BERNSTEIN). Функция (для кнопки): 1NC+1NO. Применение: станки, прессы, ножницы (гильотины), сварочные автоматы и машины, стационарный и ручной электроинструмент, грузовые лебедки, приводы электротранспорта и цепей управления тепловозов, стоматологическое оборудование, оборудование операционных и пр.</p> <ul> <li> Количество педалей: 1;</li> <li> Корпус: алюминий;</li> <li> Напряжение 500 В;</li> <li> Номинальный ток 10 А;</li> <li> Степень защиты IP65.</li> </ul> <p> <strong>Производство:</strong> Германия</p> | [10 empty] | 1 | нет
Автоматика | Контроль, управление и питание | Педальные выключатели |  |  | Педальный (ножной) выключатель F1-U1Y | Bernstein | 606.1100.001 | pedal'nye vykljuchateli.pdf |  | 606.1100.005(1) | 606.1100.005(2) |  | <p> Педальный (ножной) выключатель F1-U1Y (BERNSTEIN). Функция (для кнопки): 1NC+1NO Бистабильная. Применение: станки, прессы, ножницы (гильотины), сварочные автоматы и машины, стационарный и ручной электроинструмент, грузовые лебедки, приводы электротранспорта и цепей управления тепловозов, стоматологическое оборудование, оборудование операционных и пр.</p> <ul> <li> Количество педалей: 1;</li> <li> Корпус: алюминий;</li> <li> Напряжение 500 В;</li> <li> Номинальный ток 10 А;</li> <li> Степень защиты IP65.</li> </ul> <p> <strong>Производство:</strong> Германия</p> | [10 empty] | 1 | нет
Автоматика | Контроль, управление и питание | Педальные выключатели |  |  | Педальный (ножной) выключатель F1-SU1 MI RG | Bernstein | 616.1300.327 | pedal'nye vykljuchateli.pdf |  | 606.1100.005(1) | 606.1100.005(2) |  | <p> Педальный (ножной) выключатель F1-SU1 MI RG (BERNSTEIN). Функция (для кнопки): 1NO+линейн. потенциометр 10kΩ 2W Max. 250V. Применение: станки, прессы, ножницы (гильотины), сварочные автоматы и машины, стационарный и ручной электроинструмент, грузовые лебедки, приводы электротранспорта и цепей управления тепловозов, стоматологическое оборудование, оборудование операционных и пр.</p> <ul> <li> Количество педалей: 1;</li> <li> Корпус: алюминий;</li> <li> Напряжение 500 В;</li> <li> Номинальный ток 10 А;</li> <li> Степень защиты IP65.</li> </ul> <p> <strong>Производство:</strong> Германия</p> | [10 empty] | 1 | нет
Автоматика | Контроль, управление и питание | Педальные выключатели |  |  | Педальный (ножной) выключатель F1-U2Z | Bernstein | 606.1200.003 | pedal'nye vykljuchateli.pdf |  | 606.1100.005(1) | 606.1100.005(2) |  | <p> Педальный (ножной) выключатель F1-U2Z (BERNSTEIN). Функция (для кнопки): 2 x (1NC+1NO). Применение: станки, прессы, ножницы (гильотины), сварочные автоматы и машины, стационарный и ручной электроинструмент, грузовые лебедки, приводы электротранспорта и цепей управления тепловозов, стоматологическое оборудование, оборудование операционных и пр.</p> <ul> <li> Количество педалей: 1;</li> <li> Корпус: алюминий;</li> <li> Напряжение 500 В;</li> <li> Номинальный ток 10 А;</li> <li> Степень защиты IP65.</li> </ul> <p> <strong>Производство:</strong> Германия</p> | [10 empty] | 1 | нет
Автоматика | Контроль, управление и питание | Педальные выключатели |  |  | Педальный (ножной) выключатель F1-U2D | Bernstein | 606.1200.007 | pedal'nye vykljuchateli.pdf |  | 606.1100.005(1) | 606.1100.005(2) |  | <p> Педальный (ножной) выключатель F1-U2D (BERNSTEIN). Функция (для кнопки): 2 x (1NC+1NO) Двухуровневая. Применение: станки, прессы, ножницы (гильотины), сварочные автоматы и машины, стационарный и ручной электроинструмент, грузовые лебедки, приводы электротранспорта и цепей управления тепловозов, стоматологическое оборудование, оборудование операционных и пр.</p> <ul> <li> Количество педалей: 1;</li> <li> Корпус: алюминий;</li> <li> Напряжение 500 В;</li> <li> Номинальный ток 10 А;</li> <li> Степень защиты IP65.</li> </ul> <p> <strong>Производство:</strong> Германия</p> | [10 empty] | 1 | нет
Автоматика | Контроль, управление и питание | Педальные выключатели |  |  | Педальный (ножной) выключатель с защитным кожухом F1-U1Z UN | Bernstein | 606.1600.006 | pedal'nye vykljuchateli.pdf |  | 606.1600.006(1) | 606.1600.006(2) |  | <p> Педальный (ножной) выключатель с защитным кожухом F1-U1Z UN (BERNSTEIN). Функция (для кнопки): 1NC+1NO. Применение: станки, прессы, ножницы (гильотины), сварочные автоматы и машины, стационарный и ручной электроинструмент, грузовые лебедки, приводы электротранспорта и цепей управления тепловозов, стоматологическое оборудование, оборудование операционных и пр.</p> <ul> <li> Количество педалей: 1;</li> <li> Корпус: алюминий;</li> <li> Напряжение 500 В;</li> <li> Номинальный ток 10 А;</li> <li> Степень защиты IP65.</li> </ul> <p> <strong>Производство:</strong> Германия</p> | [10 empty] | 1 | да